## 封2招标控制价 (hidden)
福州榕光服饰有限责任公司厂区大门配套改造项目工程
招 标 控 制 价
招标控制价(小写): |  |  | 3691294元 | 其中：甲供材料费
(大写): | 叁佰陆拾玖万壹仟贰佰玖拾肆圆整 |  |  | 其中：甲供材料费
招 标 人: |  |  |  | 造价咨询人:
(盖单位公章) |  |  |  | (盖单位公章)
法定代表人 或其授权人: |  |  |  | 法定代表人 或其授权人:
(签字或盖章) |  |  |  | (签字或盖章)
编 制 人: |  |  |  | 审 核 人:
(签字) |  |  |  | (签字、加盖执业印章)
编 制 时 间: |  | 2025年08月15日 |  | 审 核 时 间:

## 表2工程项目造价汇总表
工程项目造价汇总表
工程名称:福州榕光服饰有限责任公司厂区大门配套改造项目 |  |  | 第1页 共1页
序号 | 单项工程名称 | 金额(元) | 其中
|  |  | 安全文明施工费(元) | 人工费 （元）
1 | 土建工程 | 3195268 | 105937 | 868156
2 | 机电安装工程 | 496026 | 2245 | 95732
合 计 |  | 3691294 | 108182 | 963888

## 表3单项工程造价汇总表
单项工程造价汇总表
工程名称：福州榕光服饰有限责任公司厂区大门配套改造项目 土建工程 |  |  | 第1页 共2页
序号 | 单位工程名称 | 金额(元) | 其中
|  |  | 安全文明施工费(元) | 人工费 （元）
1 | 拆除改造工程 | 209259 | 1100 | 85988
2 | 房屋建筑与装饰工程 | 1933678 | 67749 | 593394
3 | 装配式建筑工程 | 1052331 | 37088 | 188774
合 计 |  | 3195268 | 105937 | 868156
单项工程造价汇总表
工程名称：福州榕光服饰有限责任公司厂区大门配套改造项目 机电安装工程 |  |  | 第2页 共2页
序号 | 单位工程名称 | 金额(元) | 其中
|  |  | 安全文明施工费(元) | 人工费 （元）
1 | 安装工程 | 496026 | 2245 | 95732
合 计 |  | 496026 | 2245 | 95732

## 表4单位工程造价汇总表
单位工程造价汇总表
工程名称：福州榕光服饰有限责任公司厂区大门配套改造项目 土建工程 拆除改造工程 |  | 第1页 共4页
序号 | 汇 总 内 容 | 金 额(元)
1 | 分部分项工程费 | 192665
1.1 | 拆除改造 | 111603
1.2 | 砌筑工程 | 2030
1.3 | 钢筋工程 | 1592
1.4 | 防水工程 | 2168
1.5 | 楼地面工程 | 18193
1.6 | 内墙柱面工程 | 41035
1.7 | 天棚工程 | 13047
1.8 | 外墙装饰 | 2997
2 | 措施项目费 | 16594
2.1 | 总价措施项目费 | 1443
2.1.1 | 安全文明施工费 | 1100
2.1.2 | 其他总价措施费 | 228
2.1.3 | 防尘喷雾措施费 | 115
2.2 | 单价措施项目费 | 15151
3 | 其他项目费
3.1 | 暂列金额
3.2 | 专业工程暂估价
3.3 | 总承包服务费
合 计=1+2+3 |  | 209259
单位工程造价汇总表
工程名称：福州榕光服饰有限责任公司厂区大门配套改造项目 土建工程 房屋建筑与装饰工程 |  | 第2页 共4页
序号 | 汇 总 内 容 | 金 额(元)
1 | 分部分项工程费 | 1660126
1.1 | 土石方 | 11347
1.2 | 砌筑工程 | 137347
1.3 | 混凝土工程 | 153998
1.4 | 钢筋工程 | 150324
1.5 | 防水工程 | 3435
1.6 | 屋面工程 | 133399
1.7 | 楼地面工程 | 194863
1.8 | 外墙装饰 | 258034
1.9 | 内墙柱面工程 | 190319
1.10 | 天棚工程 | 128136
1.11 | 门窗工程 | 138864
1.12 | 其他装饰工程 | 160060
2 | 措施项目费 | 273552
2.1 | 总价措施项目费 | 81305
2.1.1 | 安全文明施工费 | 67749
2.1.2 | 其他总价措施费 | 6443
2.1.3 | 防尘喷雾措施费 | 7113
2.2 | 单价措施项目费 | 192247
3 | 其他项目费
3.1 | 暂列金额
3.2 | 专业工程暂估价
3.3 | 总承包服务费
合 计=1+2+3 |  | 1933678
单位工程造价汇总表
工程名称：福州榕光服饰有限责任公司厂区大门配套改造项目 土建工程 装配式建筑工程 |  | 第3页 共4页
序号 | 汇 总 内 容 | 金 额(元)
1 | 分部分项工程费 | 1007116
1.1 | 钢结构工程 | 1007116
2 | 措施项目费 | 45215
2.1 | 总价措施项目费 | 44509
2.1.1 | 安全文明施工费 | 37088
2.1.2 | 其他总价措施费 | 3527
2.1.3 | 防尘喷雾措施费 | 3894
2.2 | 单价措施项目费 | 706
3 | 其他项目费
3.1 | 暂列金额
3.2 | 专业工程暂估价
3.3 | 总承包服务费
合 计=1+2+3 |  | 1052331
单位工程造价汇总表
工程名称：福州榕光服饰有限责任公司厂区大门配套改造项目 机电安装工程 安装工程 |  | 第4页 共4页
序号 | 汇 总 内 容 | 金 额(元)
1 | 分部分项工程费 | 487220
1.1 | 电气工程 | 345701
1.2 | 应急照明 | 23030
1.3 | 给水工程 | 48456
1.4 | 排水工程 | 46753
1.5 | 雨水工程 | 17121
1.6 | 通风工程 | 6159
2 | 措施项目费 | 8806
2.1 | 总价措施项目费 | 2995
2.1.1 | 安全文明施工费 | 2245
2.1.2 | 其他总价措施费 | 514
2.1.3 | 防尘喷雾措施费 | 236
2.2 | 单价措施项目费 | 5811
3 | 其他项目费
3.1 | 暂列金额
3.2 | 专业工程暂估价
3.3 | 总承包服务费
合 计=1+2+3 |  | 496026

## 表5分部分项工程量清单与计价表
分部分项工程量清单与计价表
工程名称：福州榕光服饰有限责任公司厂区大门配套改造项目 | [6 empty] | 第1页 共44页
序号 | 项目编码 | 项目名称 | 项目特征描述 | 计量单位 | 工程量 | 金 额(元)
[6 empty] | 综合单价 |  | 合价
土建工程 | [8 empty] | 单项工程(17房屋建筑与装饰)
拆除改造工程 | [8 empty] | 单位工程(17房屋建筑与装饰)
拆除改造 | [8 empty] | 分项工程(17房屋建筑与装饰)
|  | 拆除部分 | [6 empty] | 清单
1 | 011610001001 | 门窗拆除 | (1)构件名称:拆除整樘门窗 (2)材质:综合考虑 (3)门窗面积:面积2.5m以内 | 樘 | 18 | 28.97 |  | 521.46 | 清单
2 | 011610001002 | 门窗拆除 | (1)构件名称:拆除整樘门窗 (2)材质:综合考虑 (3)门窗面积:面积超过2.5m2并小于4m2以内 | 樘 | 3 | 37.67 |  | 113.01 | 清单
3 | 011610001003 | 门窗拆除 | (1)构件名称:拆除整樘门窗 (2)材质:综合考虑 (3)门窗面积: 面积超过4m2 | 樘 | 4 | 43.46 |  | 173.84 | 清单
4 | 011610001004 | 门窗拆除 | (1)构件名称:拆除四翼旋转门 (2)材质:综合考虑 (3)门窗面积: 面积超过4m2 | 樘 | 2 | 43.46 |  | 86.92 | 清单
5 | 011614002001 | 柜体拆除 | (1)构件名称:台柜拆除 | m2 | 5.934 | 25.22 |  | 149.66 | 清单
6 | 011609002001 | 隔断隔墙拆除 | (1)拆除隔墙的骨架种类:综合考虑 (2)拆除隔墙的饰面种类:拆除玻璃隔断 | m2 | 7.2 | 30.78 |  | 221.62 | 清单
7 | 011609002002 | 隔断隔墙拆除 | (1)拆除隔墙的骨架种类:综合考虑 (2)拆除隔墙的饰面种类:钢结构隔断拆除 | m2 | 3.193 | 7.53 |  | 24.04 | 清单
8 | 011609001001 | 栏杆、栏板拆除 | (1)栏杆、栏板种类和高度:综合考虑，金属栏杆扶手 | m | 3.637 | 21.95 |  | 79.83 | 清单
9 | 011605001001 | 平面块料拆除 | (1)拆除地砖和水泥砂浆结合层厚度50mm (2)拆除的基层类型:综合考虑 (3)饰面材料种类:地面釉面砖及结合层 | m2 | 154.996 | 11.61 |  | 1799.5 | 清单
10 | 011605002001 | 立面块料拆除 | (1)拆除的基层类型:综合考虑 (2)饰面材料种类:拆除瓷砖及结合层厚30mm | m2 | 43.157 | 38.25 |  | 1650.76 | 清单
11 | 011608001001 | 铲除油漆涂料面 | (1)墙面 (2)铲除部位名称:铲除白色无机涂料，铲除至腻子粉5mm | m2 | 241.336 | 5.44 |  | 1312.87 | 清单
分部分项工程量清单与计价表
工程名称：福州榕光服饰有限责任公司厂区大门配套改造项目 | [6 empty] | 第2页 共44页
序号 | 项目编码 | 项目名称 | 项目特征描述 | 计量单位 | 工程量 | 金 额(元)
[6 empty] | 综合单价 |  | 合价
12 | 011608001002 | 铲除油漆涂料面 | (1)天棚面 (2)铲除部位名称:铲除白色无机涂料，铲除至腻子粉5mm | m2 | 149.306 | 5.44 |  | 812.22 | 清单
13 | 011606003001 | 天棚面龙骨及饰面拆除 | (1)拆除的基层类型:综合考虑 (2)龙骨及饰面种类:拆除集成吊顶铝扣板和吊杆 | m2 | 59.344 | 8.49 |  | 503.83 | 清单
14 | 010103002001 | 余方弃置 | (1)废弃料品种:地面、墙面、天棚饰面凿除废料 (2)运距:25km，弃土点自行考虑 | m3 | 14.085 | 95.03 |  | 1338.5 | 清单
|  | 砌体 | [6 empty] | 清单
15 | 011601001001 | 砖（石）砌体拆除 | (1)室内砌体拆除 (2)砌体名称:标准砖 (3)砌体材质:综合考虑 (4)墙体凿门窗洞口面积:综合考虑 | m3 | 39.411 | 164.79 |  | 6494.54 | 清单
16 | 011601001002 | 砖（石）砌体拆除 | (1)室外砌体拆除 (2)砌体名称:标准砖 (3)砌体材质:综合考虑 (4)墙体凿门窗洞口面积:综合考虑 | m3 | 29.742 | 92.74 |  | 2758.27 | 清单
17 | 011602001001 | 混凝土构件拆除 | (1)构件名称:液压破碎混凝土基础、室外构造柱及圈梁 (2)混凝土种类:现浇钢筋混凝土 | m3 | 21.076 | 169.99 |  | 3582.71 | 清单
18 | 011602002001 | 钢筋混凝土构件拆除 | (1)构件名称:二次构件 (2)混凝土种类:现浇钢筋混凝土 | m3 | 1.689 | 346.25 |  | 584.82 | 清单
19 | 011602002002 | 钢筋混凝土构件拆除 | (1)构件名称:梁、柱、板 (2)混凝土种类:现浇钢筋混凝土 (3)新旧混泥土界面处需凿毛处理 | m3 | 9.999 | 459.02 |  | 4589.74 | 清单
20 | 011602002003 | 钢筋混凝土构件拆除 | (1)构件名称:楼梯 (2)混凝土种类:C30 | m2 | 4.753 | 56.45 |  | 268.31 | 清单
21 | 010103002002 | 余方弃置 | (1)废弃料品种:砌体墙、混凝土构件拆除后废渣 (2)运距:25km，弃土点自行考虑 | m3 | 159.128 | 69.15 |  | 11003.7 | 清单
22 | 01B001 | 金属回收 | (1)回收材质:铝合金型材废料回收 | t | -0.661 | 7700 |  | -5089.7 | 清单
23 | 01B002 | 钢筋回收 | (1)回收材质:面梁板钢筋拆除后回收 | t | -0.375 | 1155 |  | -433.13 | 清单
24 | 010516004001 | 建筑植筋 | (1)植筋方式:满足设计规范 | 个 | 205 | 5.33 |  | 1092.65 | 清单
分部分项工程量清单与计价表
工程名称：福州榕光服饰有限责任公司厂区大门配套改造项目 | [6 empty] | 第3页 共44页
序号 | 项目编码 | 项目名称 | 项目特征描述 | 计量单位 | 工程量 | 金 额(元)
[6 empty] | 综合单价 |  | 合价
(2)规格:Φ6 (3)深度:15d
25 | 010516004002 | 建筑植筋 | (1)植筋方式:满足设计规范 (2)规格:Φ8 (3)深度:15d | 个 | 2866 | 6.51 |  | 18657.66 | 清单
26 | 010516004003 | 建筑植筋 | (1)植筋方式:满足设计规范 (2)规格:Φ10 (3)深度:15d | 个 | 44 | 9.45 |  | 415.8 | 清单
27 | 010516004004 | 建筑植筋 | (1)植筋方式:满足设计规范 (2)规格:Φ12 (3)深度:15d | 个 | 4 | 14.17 |  | 56.68 | 清单
28 | 010516004005 | 建筑植筋 | (1)植筋方式:满足设计规范 (2)规格:Φ14以内 (3)深度:15d | 个 | 2 | 1.54 |  | 3.08 | 清单
29 | 010516004006 | 建筑植筋 | (1)植筋方式:满足设计规范 (2)规格:Φ16 (3)深度:15d | 个 | 54 | 25.6 |  | 1382.4 | 清单
30 | 010516004007 | 建筑植筋 | (1)植筋方式:满足设计规范 (2)规格:Φ18 (3)深度:15d | 个 | 15 | 31.51 |  | 472.65 | 清单
31 | 010516004008 | 建筑植筋 | (1)植筋方式:满足设计规范 (2)规格:Φ20 (3)深度:15d | 个 | 6 | 28.5 |  | 171 | 清单
32 | 010516004009 | 建筑植筋 | (1)植筋方式:满足设计规范 (2)规格:Φ25 (3)深度:15d | 个 | 103 | 85.97 |  | 8854.91 | 清单
33 | 011615001001 | 开孔（打洞） | (1)部位:柱加大截面柱纵筋贯通穿板布置 (2)打洞部位材质:钢筋混泥土 (3)洞尺寸:Ф18 | 个 | 126 | 7.11 |  | 895.86 | 清单
34 | 01B003 | 粘钢补强加固 | (1)材质:粘钢材质均为Q235B，粘钢补强加固 (2)尺寸、规格:凿除水泥砂浆或瓷砖面层后打磨直至完全露出新面，打磨前补缝处理,冲洗干净,丙酮擦拭等，除锈和粗糙处理,打磨纹路应与钢板受力方向垂直 (3)强度标准:k应≥3400MPa (4)具体做法参见结构加固设计总说明(二)GS-02 | m2 | 28.167 | 1233.41 |  | 34741.46 | 清单
35 | 011301001001 | 天棚抹灰 | (1)砂浆配合比:钢板 | m2 | 28.167 | 54.69 |  | 1540.45 | 清单
分部分项工程量清单与计价表
工程名称：福州榕光服饰有限责任公司厂区大门配套改造项目 | [6 empty] | 第4页 共44页
序号 | 项目编码 | 项目名称 | 项目特征描述 | 计量单位 | 工程量 | 金 额(元)
[6 empty] | 综合单价 |  | 合价
表面需抹一道厚25mm聚合物砂浆保护层(由建筑面层施工)，为增加粉刷层的粘结力,可涂刷界面剂或采取其他措施进行处理
36 | 011405001001 | 金属面油漆 | (1)油漆品种、遍数:安装完成后,应对表面进行涂装，非打磨面喷涂环氧富锌底漆一道,漆膜厚度>40um;2道环氧云铁中间漆,漆膜厚度不小于80μm,三道氟碳漆面漆,漆膜厚度不小于90μm. | m2 | 28.167 | 110.31 |  | 3107.1 | 清单
37 | 01B004 | 梁加大截面加固 | (1)截面尺寸:综合考虑 (2)混凝土强度等级:C30无收缩灌浆料(参30%细石砼、露天区域抗渗等级 P6) (3)混凝土种类:非泵送商品混凝土 (4)凿去局部混泥土保护层，涂刷结构界面胶 | m3 | 3.66 | 1820.69 |  | 6663.73 | 清单
38 | 011602001002 | 混凝土构件拆除 | (1)构件名称:新旧砼保护层凿除，清灰干净并涂刷界面剂 (2)混凝土种类:综合考虑 | m2 | 14.5 | 68.97 |  | 1000.07 | 清单
砌筑工程 | [8 empty] | 分项工程(17房屋建筑与装饰)
39 | 010402001001 | 砌块墙 | (1)部位:120mm厚以内 (2)砌块品种、规格、强度等级:A5.0加气混凝土砌块 (3)墙体类型、砌筑高度:内、外墙，部分超过3.6m (4)砂浆强度等级:M7.5砌筑砂浆 | m3 | 2.324 | 668.98 |  | 1554.71 | 清单
40 | 010402001002 | 砌块墙 | (1)部位:200mm厚以内 (2)砌块品种、规格、强度等级:A5.0加气混凝土砌块 (3)墙体类型、砌筑高度:内、外墙，部分超过3.6m (4)砂浆强度等级:M7.5砌筑砂浆 | m3 | 0.566 | 595.63 |  | 337.13 | 清单
41 | 010607005001 | 砌块墙钢丝网加固 | (1)材料品种、规格:玻璃纤维网格布 (2)加固方式:综合考虑 | m2 | 9.965 | 13.89 |  | 138.41 | 清单
钢筋工程 | [8 empty] | 分项工程(17房屋建筑与装饰)
42 | 010515001001 | 现浇构件钢筋 | (1)钢筋种类、规格:螺纹钢筋HRB400E、Φ | t | 0.089 | 6351.45 |  | 565.28 | 清单
分部分项工程量清单与计价表
工程名称：福州榕光服饰有限责任公司厂区大门配套改造项目 | [6 empty] | 第5页 共44页
序号 | 项目编码 | 项目名称 | 项目特征描述 | 计量单位 | 工程量 | 金 额(元)
[6 empty] | 综合单价 |  | 合价
8
43 | 010515001002 | 现浇构件钢筋 | (1)钢筋种类、规格:螺纹钢筋HRB400E、Φ10 | t | 0.065 | 6351.45 |  | 412.84 | 清单
44 | 010515001003 | 现浇构件钢筋 | (1)螺纹钢筋HRB400E、Φ16 | t | 0.099 | 5633.11 |  | 557.68 | 清单
45 | 010515001004 | 现浇构件钢筋 | (1)螺纹钢筋HRB400E、Φ20 | t | 0.011 | 5136.37 |  | 56.5 | 清单
防水工程 | [8 empty] | 分项工程(17房屋建筑与装饰)
46 | 010903002001 | 墙面涂膜防水 | (1)防水膜品种:聚氨脂防水涂料两道 (2)涂膜厚度、遍数:成膜厚度不低于 1.5mm厚 | m2 | 40.979 | 44.48 |  | 1822.75 | 清单
47 | 010904002001 | 楼（地）面涂膜防水 | (1)防水膜品种:聚氨脂防水涂料 (2)涂膜厚度、遍数:聚氨脂防水两道,厚度不小于1.5mm | m2 | 8.668 | 39.79 |  | 344.9 | 清单
楼地面工程 | [8 empty] | 分项工程(17房屋建筑与装饰)
48 | 011106001001 | 石材楼梯面层 | (1)粘结层厚度、材料种类:30厚1:3干硬性水泥砂浆结合层 (2)面层材料品种、规格、颜色:20mm云多拉灰石材 (3)防滑条材料种类、规格:灌水泥浆擦缝,台口双层,加厚处粘贴与面板相同的石条,防滑拉槽两条5X3 (4)具体做法参见建筑DY-04通用节点踏步节点图 | m2 | 5.299 | 379.63 |  | 2011.66 | 清单
49 | 011101006001 | 平面砂浆找平层 | (1)找平层厚度、砂浆配合比:20厚DS M20砂浆(1:2.5水泥砂浆)找平层 (2)地漏四周及管根部用DSM15砂浆(1:3水泥砂浆)抹小八字角6.界面剂1道 | m2 | 8.668 | 27.76 |  | 240.62 | 清单
50 | 011102003001 | 块料楼地面 | (1)结合层厚度、砂浆配合比:30厚DS M15砂浆(1:3干硬性水泥砂浆)结合层,表面撒水泥粉; (2)面层材料品种、规格、颜色:300x300x8mm防滑地砖,DTG砂浆擦缝 (3)防护层材料种类:界面剂1道 | m2 | 8.668 | 129.03 |  | 1118.43 | 清单
51 | 010404001001 | 垫层 | (1)垫层材料种类、配合比、厚度:80厚C20 | m3 | 5.871 | 532.66 |  | 3127.25 | 清单
分部分项工程量清单与计价表
工程名称：福州榕光服饰有限责任公司厂区大门配套改造项目 | [6 empty] | 第6页 共44页
序号 | 项目编码 | 项目名称 | 项目特征描述 | 计量单位 | 工程量 | 金 额(元)
[6 empty] | 综合单价 |  | 合价
混凝土垫层
52 | 011102003002 | 块料楼地面 | (1)结合层厚度、砂浆配合比:30厚DS M15砂浆(1:3干硬性水泥砂浆)结合层,表面撒水泥粉; (2)面层材料品种、规格、颜色:800*800*10mm玻化砖,DTG砂浆擦缝用人造石专用填填缝; (3)防护层材料种类:界面剂1道 | m2 | 64.708 | 156.51 |  | 10127.45 | 清单
53 | 011105006001 | 金属踢脚线 | (1)踢脚线高度:50mm (2)面层材料品种、规格、颜色:铝合金踢脚线 | m | 62.05 | 25.26 |  | 1567.38 | 清单
内墙柱面工程 | [8 empty] | 分项工程(17房屋建筑与装饰)
54 | 011207001001 | 墙面装饰板 | (1)龙骨材料种类、规格、中距:热镀锌方管50x3骨架 (2)隔离层材料种类、规格:背面12mm防火胶合板+4mm银灰色铝塑板 (3)12mm防火胶合板 (4)面层材料品种、规格、颜色:9.5mm石膏板，白色无机涂料饰面 (5)具体做法参见建筑LM-09武警警备室窗户封堵图 | m2 | 50.98 | 449.42 |  | 22911.43 | 清单
55 | 011406001001 | 抹灰面油漆涂料 | (1)腻子种类、遍数:满挂耐水腻子(两遍)3mm厚 (2)油漆涂料品种、遍数（或厚度）:白色无机涂料(一底两面) | m2 | 144.689 | 47.2 |  | 6829.32 | 清单
56 | 011204003001 | 块料墙面 | (1)安装方式:15mm厚1:3水泥砂浆 (2)面层材料品种、规格、颜色:600*300*10mm灰色淡雅瓷砖(详见立面),专用嵌缝剂填缝 | m2 | 61.37 | 158.07 |  | 9700.76 | 清单
57 | 011201004001 | 立面砂浆找平层 | (1)界面剂类型:界面剂1道 (2)找平层砂浆厚度、配合比:15mm厚1:3水泥砂浆粉平 | m2 | 44.935 | 35.47 |  | 1593.84 | 清单
天棚工程 | [8 empty] | 分项工程(17房屋建筑与装饰)
58 | 011406001002 | 抹灰面油漆涂料 | (1)腻子种类、遍数:2~3厚面层耐水腻子刮平 (2)油漆涂料品种、遍 | m2 | 64.233 | 33.66 |  | 2162.08 | 清单
分部分项工程量清单与计价表
工程名称：福州榕光服饰有限责任公司厂区大门配套改造项目 | [6 empty] | 第7页 共44页
序号 | 项目编码 | 项目名称 | 项目特征描述 | 计量单位 | 工程量 | 金 额(元)
[6 empty] | 综合单价 |  | 合价
数（或厚度）:刷大白浆 (3)参见《23J909》8-6 棚2
59 | 011302001001 | 天棚吊顶 | (1)吊顶形式、吊杆规格、高度:混凝土板板底钻孔,固定镀锌膨胀螺栓+Φ8丝杆,双向中距<1200 (2)龙骨材料种类、规格、中距:上层暗架主龙骨,下层暗架专用次龙骨 (3)面层材料品种、规格:600*600*1.0mm微孔铝合金吸音集成扣板 (4)压条材料种类、规格:综合考虑 (5)嵌缝材料种类:综合考虑 (6)参见12J502-2 D19 | m2 | 38.932 | 230.87 |  | 8988.23 | 清单
60 | 011302001002 | 天棚吊顶 | (1)吊顶形式、吊杆规格、高度:混凝土板板底钻孔,固定镀锌膨胀螺栓+Φ8丝杆,双向中距<1200 (2)龙骨材料种类、规格、中距:上层暗架主龙骨,下层暗架专用次龙骨 (3)面层材料品种、规格:300*300*1.0mm微孔铝合金吸音集成扣板 (4)压条材料种类、规格:综合考虑 (5)嵌缝材料种类:综合考虑 (6)参见12J502-2 D19 | m2 | 8.21 | 231.05 |  | 1896.92 | 清单
外墙装饰 | [8 empty] | 分项工程(17房屋建筑与装饰)
61 | 011204003002 | 块料墙面 | (1)安装方式:1:2水泥砂浆铺设20mm厚度,水泥擦缝 (2)面层材料品种、规格、颜色:外墙面铺设100*100外墙砖(与原墙面同款) | m2 | 7.14 | 202.89 |  | 1448.63 | 清单
62 | 010901001001 | 瓦屋面 | (1)瓦品种、规格:板瓦18mm*18mm、桶瓦10mm*18mm、脊瓦20mm*20mm、勾头10mm*18mm、滴水18mm*20mm (2)粘结层砂浆的配合比:1:2水泥砂浆铺设20mm厚度 (3)具体做法参见建筑PM02 | m2 | 3.896 | 397.42 |  | 1548.35 | 清单
分部分项工程量清单与计价表
工程名称：福州榕光服饰有限责任公司厂区大门配套改造项目 | [6 empty] | 第8页 共44页
序号 | 项目编码 | 项目名称 | 项目特征描述 | 计量单位 | 工程量 | 金 额(元)
[6 empty] | 综合单价 |  | 合价
房屋建筑与装饰工程 | [8 empty] | 单位工程(17房屋建筑与装饰)
土石方 | [8 empty] | 分项工程(17装配式建筑)
63 | 010101001001 | 平整场地 | (1)土壤类别:一、二类土 | m2 | 242.28 | 1.32 |  | 319.81 | 清单
64 | 010101002001 | 挖一般土方 | (1)土壤类别:一、二类土，根据现场情况及设计图纸综合考虑 (2)挖土深度:2m以内 | m3 | 463.02 | 4.47 |  | 2069.7 | 清单
65 | 010103001001 | 回填方 | (1)密实度要求:每层厚度200mm~300mm,并保证压实系数≥0.95 (2)填方材料品种:宜采用砂质粘土或灰土或中砂分层夯实，根据现场情况及设计图纸综合考虑 (3)填方粒径要求:综合考虑 (4)填方来源、运距:综合考虑 | m3 | 300.93 | 10.01 |  | 3012.31 | 清单
66 | 010103002003 | 余方弃置 | (1)废弃料品种:综合考虑 (2)运距:25km，弃土点自行考虑 | m3 | 117.123 | 50.76 |  | 5945.16 | 清单
砌筑工程 | [8 empty] | 分项工程(17房屋建筑与装饰)
67 | 010402001003 | 砌块墙 | (1)部位:120mm厚以内 (2)砌块品种、规格、强度等级:A5.0加气混凝土砌块 (3)墙体类型、砌筑高度:内、外墙，部分超过3.6m (4)砂浆强度等级:M7.5砌筑砂浆 | m3 | 8.848 | 651.29 |  | 5762.61 | 清单
68 | 010402001004 | 砌块墙 | (1)部位:200mm厚以内 (2)砌块品种、规格、强度等级:A5.0加气混凝土砌块 (3)墙体类型、砌筑高度:内、外墙，部分超过3.6m (4)砂浆强度等级:M7.5砌筑砂浆 | m3 | 195.609 | 579.88 |  | 113429.75 | 清单
69 | 010401012001 | 零星砌砖 | (1)零星砌砖名称、部位:零星砖砌体 (2)砖品种、规格、强度等级:实心标准砖墙 (3)砂浆强度等级、配合比:M7.5砌筑砂浆 | m3 | 0.078 | 794.69 |  | 61.99 | 清单
70 | 010401003001 | 实心砖墙 | (1)砖品种、规格、强度等级:实心标准砖墙 (2)墙体类型、砌筑高度:综合考虑 (3)砂浆强度等级、配合比:M7.5砌筑砂浆 | m3 | 5.407 | 706.57 |  | 3820.42 | 清单
分部分项工程量清单与计价表
工程名称：福州榕光服饰有限责任公司厂区大门配套改造项目 | [6 empty] | 第9页 共44页
序号 | 项目编码 | 项目名称 | 项目特征描述 | 计量单位 | 工程量 | 金 额(元)
[6 empty] | 综合单价 |  | 合价
71 | 010405001001 | 砌筑超高增加费 | (1)超高高度:3.6m以外，每增加0.5m增加层 | m3 | 74.447 | 19.66 |  | 1463.63 | 清单
72 | 010607005002 | 砌块墙钢丝网加固 | (1)材料品种、规格:玻璃纤维网格布 (2)加固方式:综合考虑 | m2 | 947.383 | 13.52 |  | 12808.62 | 清单
混凝土工程 | [8 empty] | 分项工程(17房屋建筑与装饰)
73 | 010501001001 | 垫层 | (1)混凝土种类（商品混凝土、现场拌制，泵送、非泵送）:泵送商品混凝土 (2)混凝土强度等级:C20 | m3 | 30.248 | 532.36 |  | 16102.83 | 清单
74 | 010501002001 | 带形基础 | (1)混凝土种类（商品混凝土、现场拌制，泵送、非泵送）:泵送商品混凝土 (2)混凝土强度等级:C30P6 | m3 | 119.802 | 600.8 |  | 71977.04 | 清单
75 | 010502001001 | 矩形柱 | (1)混凝土种类（商品混凝土、现场拌制，泵送、非泵送）:泵送商品混凝土 (2)混凝土强度等级:C30p6 | m3 | 5.954 | 610.61 |  | 3635.57 | 清单
76 | 010506001001 | 直形楼梯 | (1)混凝土种类（商品混凝土、现场拌制，泵送、非泵送）:泵送商品混凝土 (2)混凝土强度等级:C30 (3)板式，双跑楼梯 (4)梯板厚度（不含梯阶）:120mm | m2 | 5.273 | 137.48 |  | 724.93 | 清单
77 | 010505001001 | 有梁板 | (1)混凝土种类（商品混凝土、现场拌制，泵送、非泵送）:泵送商品混凝土 (2)混凝土强度等级:C30 | m3 | 3.402 | 552.07 |  | 1878.14 | 清单
78 | 010503005001 | 过梁 | (1)混凝土种类（商品混凝土、现场拌制，泵送、非泵送）:非泵送商品混凝土 (2)混凝土强度等级:C20 | m3 | 2.607 | 766.78 |  | 1999 | 清单
79 | 010505006001 | 栏板 | (1)混凝土种类（商品混凝土、现场拌制，泵送、非泵送）:泵送商品混凝土 (2)混凝土强度等级:C20 | m3 | 21.972 | 569.2 |  | 12506.46 | 清单
80 | 010502002001 | 构造柱 | (1)混凝土种类（商品混凝土、现场拌制，泵送、非泵送）:非泵送商品混凝土 | m3 | 4.708 | 759.04 |  | 3573.56 | 清单
分部分项工程量清单与计价表
工程名称：福州榕光服饰有限责任公司厂区大门配套改造项目 | [6 empty] | 第10页 共44页
序号 | 项目编码 | 项目名称 | 项目特征描述 | 计量单位 | 工程量 | 金 额(元)
[6 empty] | 综合单价 |  | 合价
(2)混凝土强度等级:C20
81 | 010503004001 | 圈梁 | (1)混凝土种类（商品混凝土、现场拌制，泵送、非泵送）:非泵送商品混凝土 (2)混凝土强度等级:C20 | m3 | 10.644 | 763.02 |  | 8121.58 | 清单
82 | 010505003001 | 平板 | (1)混凝土种类（商品混凝土、现场拌制，泵送、非泵送）:泵送商品混凝土 (2)混凝土强度等级:C30 | m3 | 59.11 | 566.39 |  | 33479.31 | 清单
|  | 分部小计 |  |  | 263.72 |  |  | 153998.42 | 分部小计
钢筋工程 | [8 empty] | 分项工程(17房屋建筑与装饰)
83 | 010515001005 | 现浇构件钢筋 | (1)钢筋种类、规格:圆钢HPB300、Φ6 | t | 0.011 | 6609.07 |  | 72.7 | 清单
84 | 010515001006 | 现浇构件钢筋 | (1)钢筋种类、规格:螺纹钢筋HRB400E、Φ6 | t | 1.313 | 5879.61 |  | 7719.93 | 清单
85 | 010515001007 | 现浇构件钢筋 | (1)钢筋种类、规格:螺纹钢筋HRB400E、Φ8 | t | 5.896 | 5470.31 |  | 32252.95 | 清单
86 | 010515001008 | 现浇构件钢筋 | (1)钢筋种类、规格:螺纹钢筋HRB400E、Φ10 | t | 7.222 | 5470.31 |  | 39506.58 | 清单
87 | 010515001009 | 现浇构件钢筋 | (1)钢筋种类、规格:螺纹钢筋HRB400E、Φ12 | t | 1.233 | 5174.48 |  | 6380.13 | 清单
88 | 010515001010 | 现浇构件钢筋 | (1)螺纹钢筋HRB400E、Φ14 | t | 1.957 | 5051.35 |  | 9885.49 | 清单
89 | 010515001011 | 现浇构件钢筋 | (1)钢筋种类、规格:螺纹钢筋HRB400E、Φ18 | t | 0.654 | 5003.23 |  | 3272.11 | 清单
90 | 010515001012 | 现浇构件钢筋 | (1)螺纹钢筋HRB400E、Φ20 | t | 0.456 | 4745.94 |  | 2164.15 | 清单
91 | 010515001013 | 现浇构件钢筋 | (1)螺纹钢筋HRB400E、Φ25 | t | 9.763 | 4758.81 |  | 46460.26 | 清单
92 | 010516003001 | 机械连接 | (1)连接方式:直螺纹连接 (2)规格:Φ25 | 个 | 160 | 16.31 |  | 2609.6 | 清单
防水工程 | [8 empty] | 分项工程(17房屋建筑与装饰)
93 | 010904002002 | 楼（地）面涂膜防水 | (1)防水膜品种:聚氨脂防水涂料 (2)涂膜厚度、遍数:聚氨脂防水两道,厚度不小于1.5mm | m2 | 18.64 | 38.73 |  | 721.93 | 清单
94 | 010903002002 | 墙面涂膜防水 | (1)防水膜品种:聚氨脂防水涂料两道 (2)涂膜厚度、遍数:成膜厚度不低于 1.5mm厚 | m2 | 62.635 | 43.31 |  | 2712.72 | 清单
分部分项工程量清单与计价表
工程名称：福州榕光服饰有限责任公司厂区大门配套改造项目 | [6 empty] | 第11页 共44页
序号 | 项目编码 | 项目名称 | 项目特征描述 | 计量单位 | 工程量 | 金 额(元)
[6 empty] | 综合单价 |  | 合价
屋面工程 | [8 empty] | 分项工程(17房屋建筑与装饰)
95 | 010902003001 | 屋面刚性防水 | (1)刚性层厚度:40厚C20细石混凝土保护层 (2)嵌缝材料种类:设分格缝缝宽20,内填DS M15砂浆(1∶3水泥砂浆),纵横间距≤10m (3)钢筋规格、型号:内配冷拔Φ4双向@150 | m2 | 397.383 | 52.07 |  | 20691.73 | 清单
96 | 010902008001 | 屋面变形缝 | (1)嵌缝材料种类:设分格缝缝宽20,内填DS M15砂浆(1∶3水泥砂浆),纵横间距≤10m | m | 132.461 | 14.05 |  | 1861.08 | 清单
97 | 011001001001 | 保温隔热屋面 | (1)保温隔热材料品种、规格、厚度:50厚挤塑板保温层 | m2 | 397.383 | 31.57 |  | 12545.38 | 清单
98 | 010902001001 | 屋面卷材防水 | (1)卷材品种、规格、厚度:3厚SBS改性沥青防水卷材 (非预铺反粘类) (2)2道 (3)泛水构造做法详国标11J930 -C/20 | m2 | 416.762 | 64.76 |  | 26989.51 | 清单
99 | 010902002001 | 屋面涂膜防水 | (1)防水膜品种:2mm高聚物改性沥青防水涂膜 | m2 | 397.383 | 25.4 |  | 10093.53 | 清单
100 | 011003001001 | 隔离层 | (1)隔离层做法:20厚DS M15砂浆(1∶2.5水泥砂浆)隔离层 | m2 | 397.383 | 16.75 |  | 6656.17 | 清单
101 | 011101006002 | 平面砂浆找平层 | (1)找平层厚度、砂浆配合比:20厚DS M15砂浆(1∶3水泥砂浆)找平层 | m2 | 397.383 | 26.21 |  | 10415.41 | 清单
102 | 010404001002 | 垫层 | (1)垫层材料种类、配合比、厚度:最薄处30厚LC5.0加气碎块混凝土找坡 | m3 | 15.895 | 867.17 |  | 13783.67 | 清单
103 | 01B005 | 屋面泛水 | (1)部位:屋面泛水、收头做法详见12J201-A14-4,12J201-A13-2 (2)做法:1厚铝板,水泥钉或射钉@500,镀锌垫片20*20*0.7 (3)一道3厚SBS改性沥青防水卷材 上反 | m | 94.21 | 76.37 |  | 7194.82 | 清单
104 | 010904004001 | 楼（地）面变形缝 | (1)嵌缝材料种类:热塑性橡胶条 (2)止水带材料种类:滑杆件用M6不锈钢，螺栓紧固@500，Φ8不锈钢塑料胀锚螺栓@300固定 (3)盖缝材料:铝合金中心盖板、铝合金基座、不锈钢板 (4)具体构造做法详国标14J936-1A/AW1(屋 | m | 4.8 | 293.01 |  | 1406.45 | 清单
分部分项工程量清单与计价表
工程名称：福州榕光服饰有限责任公司厂区大门配套改造项目 | [6 empty] | 第12页 共44页
序号 | 项目编码 | 项目名称 | 项目特征描述 | 计量单位 | 工程量 | 金 额(元)
[6 empty] | 综合单价 |  | 合价
面与屋面交接处)
105 | 010904004002 | 楼（地）面变形缝 | (1)嵌缝材料种类:热塑性橡胶条 (2)止水带材料种类:滑杆件用M6不锈钢，螺栓紧固@500，Φ8不锈钢塑料胀锚螺栓@300固定 (3)盖缝材料:铝合金中心盖板、铝合金基座、不锈钢板 (4)具体构造做法详国标14J936-1A/AW1(屋面与屋面交接处) | m | 11.9 | 293.01 |  | 3486.82 | 清单
106 | 010903004001 | 墙面变形缝 | (1)嵌缝材料种类:阻火带 (2)止水带材料种类:铝合金中心盖板、铝合金基座 (3)盖缝材料:Φ8塑料胀锚螺栓@400 (4)具体构造做法详国标14J936-3/AN2(平板交接) | m | 9.8 | 153.41 |  | 1503.42 | 清单
107 | 010903004002 | 墙面变形缝 | (1)嵌缝材料种类:阻火带 (2)止水带材料种类:铝合金中心盖板、铝合金基座 (3)盖缝材料:Φ8塑料胀锚螺栓@400 (4)具体构造做法详国标14J936-4/AN2(平板与墙交接) | m | 11.8 | 164.66 |  | 1942.99 | 清单
108 | 010902008002 | 屋面变形缝 | (1)嵌缝材料种类:保温材料 (2)止水带材料种类:3厚SBS改性沥青防水卷材 、防水胶条 (3)盖缝材料:成品铝合金盖板(含盖座)、不锈钢板，滑杆件用M8不锈钢，防水螺栓紧固@500，Φ8不锈钢塑料胀锚螺栓@300固定， (4)具体构造做法详国标14J936-2A/AW1(屋面与墙体交接处) | m | 6.795 | 279.96 |  | 1902.33 | 清单
109 | 010902008003 | 屋面变形缝 | (1)嵌缝材料种类:保温材料 (2)止水带材料种类:3厚SBS改性沥青防水卷材 、防水胶条 (3)盖缝材料:成品铝合金盖板(含盖座)、不锈钢板，滑杆件用M8不锈钢，防水螺栓紧固@500，Φ8不锈钢塑 | m | 6.97 | 981.28 |  | 6839.52 | 清单
分部分项工程量清单与计价表
工程名称：福州榕光服饰有限责任公司厂区大门配套改造项目 | [6 empty] | 第13页 共44页
序号 | 项目编码 | 项目名称 | 项目特征描述 | 计量单位 | 工程量 | 金 额(元)
[6 empty] | 综合单价 |  | 合价
料胀锚螺栓@300固定， (4)具体构造做法详国标14J936-1A/AW1(屋面与屋面交接处)
110 | 010903004003 | 墙面变形缝 | (1)嵌缝材料种类:保温材料 (2)止水带材料种类:防水填缝胶垫，防水胶 (3)盖缝材料:铝合金基座，热塑性折线形橡胶条 (4)具体构造做法详国标14J936-1/AQ2(平接型) | m | 22.65 | 268.69 |  | 6085.83 | 清单
楼地面工程 | [8 empty] | 分项工程(17房屋建筑与装饰)
111 | 011102003003 | 块料楼地面 | (1)结合层厚度、砂浆配合比:30厚DS M15砂浆(1:3干硬性水泥砂浆)结合层,表面撒水泥粉; (2)面层材料品种、规格、颜色:800*800*10mm玻化砖,DTG砂浆擦缝用人造石专用填填缝; (3)防护层材料种类:界面剂1道 | m2 | 451.036 | 152.36 |  | 68719.84 | 清单
112 | 010404001003 | 垫层 | (1)垫层材料种类、配合比、厚度:80厚C20混凝土垫层 | m3 | 15.945 | 518.58 |  | 8268.76 | 清单
113 | 011102003004 | 块料楼地面 | (1)结合层厚度、砂浆配合比:30厚DS M15砂浆(1:3干硬性水泥砂浆)结合层,表面撒水泥粉; (2)面层材料品种、规格、颜色:300x300x8mm防滑地砖,DTG砂浆擦缝 (3)防护层材料种类:界面剂1道 | m2 | 18.64 | 125.61 |  | 2341.37 | 清单
114 | 011101006003 | 平面砂浆找平层 | (1)找平层厚度、砂浆配合比:20厚DS M20砂浆(1:2.5水泥砂浆)找平层 (2)地漏四周及管根部用DSM15砂浆(1:3水泥砂浆)抹小八字角6.界面剂1道 | m2 | 13.635 | 27.03 |  | 368.55 | 清单
115 | 011106001002 | 石材楼梯面层 | (1)粘结层厚度、材料种类:30厚1:3干硬性水泥砂浆结合层 (2)面层材料品种、规格、颜色:20mm云多拉灰石材 (3)防滑条材料种类、 | m2 | 4.857 | 369.59 |  | 1795.1 | 清单
分部分项工程量清单与计价表
工程名称：福州榕光服饰有限责任公司厂区大门配套改造项目 | [6 empty] | 第14页 共44页
序号 | 项目编码 | 项目名称 | 项目特征描述 | 计量单位 | 工程量 | 金 额(元)
[6 empty] | 综合单价 |  | 合价
规格:灌水泥浆擦缝,台口双层,加厚处粘贴与面板相同的石条,防滑拉槽两条5X3 (4)具体做法参见建筑DY-04通用节点踏步节点图
116 | 011106004001 | 水泥砂浆楼梯面层 | (1)找平层厚度、砂浆配合比:每个踏步21306与踏步钢板点焊 (2)面层厚度、砂浆配合比:30厚C20细石砼面层，面铺12#铁丝网防裂 (3)防滑条材料种类、规格:综合考虑 | m2 | 18.731 | 141.27 |  | 2646.13 | 清单
117 | 011101006004 | 平面砂浆找平层 | (1)找平层厚度、砂浆配合比:最薄处30厚C20细石混凝土找坡层,向地漏找1%坡,随打随抹平。 (2)素水泥浆结合层 | m2 | 543.068 | 49.21 |  | 26724.38 | 清单
118 | 011104004001 | 防静电活动地板 | (1)支架高度、材料种类:200mm高架空 (2)防静电活动地板600*600瓷砖面，编织铜带(紫铜带)、8#绝缘子与绝缘子之间的距离为800~1500mm,铜排3*30均压网用接地扁钢焊接，8#膨胀螺栓 (3)防护材料种类:混凝土密封封闭剂1道，界面剂1道 (4)具体做法参见建筑DY-07静电地板铺设大样图，参见《23J909》3-100 楼18 | m2 | 135.109 | 270.1 |  | 36492.94 | 清单
119 | 011101005001 | 自流坪楼地面 | (1)面漆材料种类、厚度:3mm自流平 | m2 | 135.109 | 29.83 |  | 4030.3 | 清单
120 | 011101006005 | 平面砂浆找平层 | (1)找平层厚度、砂浆配合比:20厚1:3水泥砂浆找平层 (2)界面剂1道 | m2 | 135.109 | 26.21 |  | 3541.21 | 清单
121 | 011108001001 | 石材零星项目 | (1)工程部位:窗台板 (2)结合层厚度、材料种类:石材专用粘结剂 (3)面层材料品种、规格、颜色:石材窗台板 (4)防护材料种类:六面刷界面处理剂 (5)具体做法参见建筑DY-05窗台板节点图 | m2 | 22.416 | 210.03 |  | 4708.03 | 清单
122 | 011108001002 | 石材零星项目 | (1)工程部位:门槛石 (2)结合层厚度、材料种类:30厚1:3水泥砂浆结合层 (3)面层材料品种、规 | m2 | 3.948 | 325.15 |  | 1283.69 | 清单
分部分项工程量清单与计价表
工程名称：福州榕光服饰有限责任公司厂区大门配套改造项目 | [6 empty] | 第15页 共44页
序号 | 项目编码 | 项目名称 | 项目特征描述 | 计量单位 | 工程量 | 金 额(元)
[6 empty] | 综合单价 |  | 合价
格、颜色:20mm云多拉灰，5mm磨边45° (4)综合考虑 (5)防护材料种类:六面刷界面处理剂
123 | 011108001003 | 石材零星项目 | (1)工程部位:三楼过道 (2)结合层厚度、材料种类:30厚1:3水泥砂浆结合层 (3)面层材料品种、规格、颜色:20mm云多拉灰，5mm磨边45° (4)勾缝材料种类:综合考虑 (5)防护材料种类:六面刷界面处理剂 | m2 | 1.291 | 324.92 |  | 419.47 | 清单
124 | 010404001004 | 垫层 | (1)垫层材料种类、配合比、厚度:LC7.5轻骨料混凝土填充层蹲位垫高 | m3 | 1.197 | 867.92 |  | 1038.9 | 清单
125 | 011101007001 | 金刚砂楼地面 | (1)找平层砂浆配合比、厚度:30mm厚1:2.5水泥砂浆掺入5%的防水剂 (2)界面剂材料种类:素水泥浆结合层一遍，界面剂一道 (3)中层材料种类、厚度:第一道2/3厚金刚砂,专用抹平机抹平 (4)面层材料种类、厚度:第二道1/3厚金刚砂,专用抹平机抹平，专用养护剂 (5)具体做法参见金刚砂路面做法DY-10 | m2 | 155.744 | 52.41 |  | 8162.54 | 清单
126 | 011101006006 | 平面砂浆找平层 | (1)找平层厚度、砂浆配合比:30厚1:2.5水泥砂浆掺入5%的防水剂 (2)素水泥浆结合层一遍 (3)界面剂一道 | m2 | 155.744 | 41.78 |  | 6506.98 | 清单
|  | 踢脚线 | [6 empty] | 清单
127 | 011105006002 | 金属踢脚线 | (1)踢脚线高度:50mm (2)面层材料品种、规格、颜色:铝合金踢脚线 | m | 652.156 | 24.59 |  | 16036.52 | 清单
128 | 011105003001 | 块料踢脚线 | (1)踢脚线高度:100mm (2)粘贴层厚度、材料种类:10厚1:2水泥砂浆粘贴,10厚DPM5砂浆(1∶1:6水泥石灰砂浆)打底并划出纹道 (3)面层材料品种、规格、颜色:10厚通体砖,DTG砂浆勾缝 | m2 | 5.533 | 190.59 |  | 1054.53 | 清单
分部分项工程量清单与计价表
工程名称：福州榕光服饰有限责任公司厂区大门配套改造项目 | [6 empty] | 第16页 共44页
序号 | 项目编码 | 项目名称 | 项目特征描述 | 计量单位 | 工程量 | 金 额(元)
[6 empty] | 综合单价 |  | 合价
(4)防护材料种类:界面剂1道 (5)参见《23J909》4-10 踢5D
129 | 011105002001 | 石材踢脚线 | (1)踢脚线高度:100mm (2)粘贴层厚度、材料种类:2mm1:3水泥砂浆结合层 (3)面层材料品种、规格、颜色:石材踢脚线 (4)参见《23J909》4-10 踢5D | m2 | 3.78 | 191.48 |  | 723.79 | 清单
外墙装饰 | [8 empty] | 分项工程(17房屋建筑与装饰)
130 | 011406001003 | 抹灰面油漆涂料 | (1)部位:外墙面 (2)刮涂耐水腻子,干燥后打磨 (3)涂刷封闭底漆1道(抗碱封闭底漆) (4)油漆涂料品种、遍数（或厚度）:真石漆中间漆喷涂2道，涂刷罩光清漆1道 | m2 | 1105.83 | 91.46 |  | 101139.21 | 清单
131 | 011201004002 | 立面砂浆找平层 | (1)基层类型:加气混凝土墙 (2)界面剂类型:界面剂一道 (3)找平层砂浆厚度、配合比:6厚DP M20砂浆(1∶2.5水泥砂浆)压实抹平，9厚DPM15砂浆(1∶3水泥砂浆)找平(无防水层时,扫毛或拉出纹道） | m2 | 1105.83 | 64.52 |  | 71348.15 | 清单
132 | 010903002003 | 墙面涂膜防水 | (1)防水膜品种:聚氨酯防水涂料 (2)涂膜厚度、遍数:防水层(2):1.5厚 | m2 | 1105.83 | 43.31 |  | 47893.5 | 清单
133 | 010903003001 | 墙面砂浆防水（防潮） | (1)防水层做法: (2)砂浆厚度、配合比:5厚聚合物水泥防水砂浆(干粉类)(砂装防水层宜留分格缝、垂直分格缝间距不宜大于6米,水平分格缝宜与门窗口上沿或下沿平齐:缝宽宜为8mm,缝内采用密封材料外理) (3)钢丝网规格: | m2 | 1105.83 | 16.84 |  | 18622.18 | 清单
134 | 010607005003 | 砌块墙钢丝网加固 | (1)材料品种、规格:钢丝网加固 (2)加固方式:综合考虑 | m2 | 1105.83 | 17.21 |  | 19031.33 | 清单
内墙柱面工程 | [8 empty] | 分项工程(17房屋建筑与装饰)
135 | 011406001004 | 抹灰面油漆涂料 | (1)腻子种类、遍数:满挂耐水腻子(两遍)3mm厚 (2)油漆涂料品种、遍 | m2 | 1174.015 | 45.95 |  | 53945.99 | 清单
分部分项工程量清单与计价表
工程名称：福州榕光服饰有限责任公司厂区大门配套改造项目 | [6 empty] | 第17页 共44页
序号 | 项目编码 | 项目名称 | 项目特征描述 | 计量单位 | 工程量 | 金 额(元)
[6 empty] | 综合单价 |  | 合价
数（或厚度）:白色无机涂料(一底两面)
136 | 011204003003 | 块料墙面 | (1)安装方式:15mm厚1:3水泥砂浆 (2)面层材料品种、规格、颜色:600*300*10mm灰色淡雅瓷砖(详见立面),专用嵌缝剂填缝 | m2 | 143.544 | 153.89 |  | 22089.99 | 清单
137 | 011201004003 | 立面砂浆找平层 | (1)界面剂类型:界面剂1道 (2)找平层砂浆厚度、配合比:15mm厚1:3水泥砂浆粉平 | m2 | 1317.559 | 34.53 |  | 45495.31 | 清单
138 | 011207001002 | 墙面装饰板 | (1)龙骨材料种类、规格、中距:50×30竖向木龙骨，涂防火涂料两遍，中距600，用膨胀螺栓和墙体固定，在墙体基层上钻孔植入M8×80膨胀螺栓（双向间距按板材尺寸定） (2)隔离层材料种类、规格: (3)面层材料品种、规格、颜色:15厚木质陶铝吸声板，木质吸音板与龙骨固定，钉距450 (4)参23J909-7-6-内3C | m2 | 142.52 | 264.77 |  | 37735.02 | 清单
139 | 011207001003 | 墙面装饰板 | (1)龙骨材料种类、规格、中距:热镀锌方管50x3骨架 (2)隔离层材料种类、规格:背面12mm防火胶合板+4mm银灰色铝塑板 (3)12mm防火胶合板 (4)面层材料品种、规格、颜色:9.5mm石膏板，白色无机涂料饰面 (5)具体做法参见建筑LM-09武警警备室窗户封堵图 | m2 | 50.98 | 474.13 |  | 24171.15 | 清单
140 | 011207001004 | 墙面装饰板 | (1)龙骨材料种类、规格、中距:综合考虑 (2)基层材料种类、规格:综合考虑 (3)面层材料品种、规格、颜色:1.2黑钛拉丝不锈钢 (4)具体做法参见建筑LM-08指挥中心立面A、指挥中心挂屏幕墙做法DY-09 | m2 | 4.441 | 542.26 |  | 2408.18 | 清单
分部分项工程量清单与计价表
工程名称：福州榕光服饰有限责任公司厂区大门配套改造项目 | [6 empty] | 第18页 共44页
序号 | 项目编码 | 项目名称 | 项目特征描述 | 计量单位 | 工程量 | 金 额(元)
[6 empty] | 综合单价 |  | 合价
141 | 011201004004 | 立面砂浆找平层 | (1)界面剂类型:界面剂1道，DCA砂浆修补墙面 (2)找平层砂浆厚度、配合比:6厚DP（DCA）M5砂浆（1:1:6水泥石灰膏砂浆）罩面或粉刷石膏砂浆打底抹平 | m2 | 142.52 | 31.39 |  | 4473.7 | 清单
天棚工程 | [8 empty] | 分项工程(17房屋建筑与装饰)
142 | 011302001003 | 天棚吊顶 | (1)吊顶形式、吊杆规格、高度:混凝土板板底钻孔,固定镀锌膨胀螺栓+Φ8丝杆,双向中距<1200 (2)龙骨材料种类、规格、中距:上层暗架主龙骨,下层暗架专用次龙骨 (3)面层材料品种、规格:300*300*1.0mm微孔铝合金吸音集成扣板 (4)压条材料种类、规格:综合考虑 (5)嵌缝材料种类:综合考虑 (6)参见12J502-2 D19 | m2 | 23.415 | 224.93 |  | 5266.74 | 清单
143 | 011302001004 | 天棚吊顶 | (1)吊顶形式、吊杆规格、高度:混凝土板板底钻孔,固定镀锌膨胀螺栓+Φ8丝杆,双向中距<1200 (2)龙骨材料种类、规格、中距:上层暗架主龙骨,下层暗架专用次龙骨 (3)面层材料品种、规格:600*600*1.0mm微孔铝合金吸音集成扣板 (4)压条材料种类、规格:综合考虑 (5)嵌缝材料种类:综合考虑 (6)参见12J502-2 D19 | m2 | 540.088 | 224.46 |  | 121228.15 | 清单
144 | 010810002001 | 木窗帘盒 | (1)窗帘盒材质、规格:轻钢龙骨9.5厚纸面石膏板吊顶，18厚阻燃板基层，角钢L30*3@600，30*30木龙骨做防火防腐处理 (2)腻子批平，乳胶漆刷白 (3)具体做法参见建筑DY-04通用节点窗帘盒节点图 | m | 18.593 | 88.29 |  | 1641.58 | 清单
门窗工程 | [8 empty] | 分项工程(17房屋建筑与装饰)
|  | 防火门 | [6 empty] | 清单
分部分项工程量清单与计价表
工程名称：福州榕光服饰有限责任公司厂区大门配套改造项目 | [6 empty] | 第19页 共44页
序号 | 项目编码 | 项目名称 | 项目特征描述 | 计量单位 | 工程量 | 金 额(元)
[6 empty] | 综合单价 |  | 合价
145 | 010802003001 | 钢质防火门 | (1)门框、扇材质:甲级钢质防火门 (2)含小五金配件、合页、门锁、门吸、闭门器等 (3)参图集:12J609 14 GFM1-0921 | m2 | 9.45 | 623.17 |  | 5888.96 | 清单
146 | 010802003002 | 钢质防火门 | (1)乙级钢质防火门 (2)含小五金配件、合页、门锁、门吸、闭门器等 (3)参图集:12J609 14 GFM1-0821 | m2 | 2.52 | 617.77 |  | 1556.78 | 清单
147 | 010811001001 | 门窗五金 | (1)名称、材质:防火门双扇门设置顺位器 | 个 | 2 | 37.03 |  | 74.06 | 清单
148 | 010802004001 | 防盗门 | (1)门框、扇材质:铜质防盗门BXM1824 (2)含小五金配件、合页、门锁、门吸、闭门器等 | m2 | 4.32 | 1258.34 |  | 5436.03 | 清单
149 | 010802004002 | 防盗门 | (1)钢质防盗门FDM0821、FDM0921，含小五金配件、合页、门锁、门吸、闭门器等 (2)门框、扇材质:烤漆钢板贴面，锁具:采用带把子A、B锁，带猫眼，猫眼 (3)填充料:38mm蜂窝纸 (4)具体做法详建筑DY-02-⑥ | m2 | 11.34 | 860.08 |  | 9753.31 | 清单
150 | 010802001001 | 金属（塑钢）门 | (1)门框、扇材质:不锈钢隔断门FB0921 (2)含小五金配件、合页、门锁、门吸、闭门器等 | m2 | 9.45 | 799.73 |  | 7557.45 | 清单
151 | 010802001002 | 金属（塑钢）门 | (1)金属门BXM1524，含小五金配件、合页、门锁、门吸、闭门器等 (2)门框、扇材质:1.2mm厚拉丝面不锈钢板,不锈钢锁，自动闭门器 (3)双面5MM钢化玻璃 (4)具体做法详建筑DY-01-⑤ | m2 | 3.9 | 534.23 |  | 2083.5 | 清单
152 | 010802001003 | 金属（塑钢）门 | (1)玻璃地弹簧门BM1622 (2)含小五金配件、合页、门锁、门吸、闭门器等 (3)门框、扇材质:1.2mm厚拉丝不锈钢边框，拉丝不锈钢拉手 (4)玻璃品种、厚度:12mm钢化清玻璃，含部 | m2 | 7.04 | 655.13 |  | 4612.12 | 清单
分部分项工程量清单与计价表
工程名称：福州榕光服饰有限责任公司厂区大门配套改造项目 | [6 empty] | 第20页 共44页
序号 | 项目编码 | 项目名称 | 项目特征描述 | 计量单位 | 工程量 | 金 额(元)
[6 empty] | 综合单价 |  | 合价
分磨砂贴纸 (5)具体做法详建筑DY-01-③
|  | 实木复合门 | [6 empty] | 清单
153 | 010801002001 | 木质门带套 | (1)门代号及洞口尺寸:M0821 (2)材质:木纹色生态板,实木门套 (3)新做实木复合门高度大于2.0M,应配三个合页 (4)含小五金配件、合页、门锁、门吸、闭门器等 (5)具体做法详建筑DY-01-① | 樘 | 4 | 1345.8 |  | 5383.2 | 清单
154 | 010801002002 | 木质门带套 | (1)门代号及洞口尺寸:M0921 (2)材质:木纹色生态板,实木门套 (3)新做实木复合门高度大于2.0M,应配三个合页 (4)含小五金配件、合页、门锁、门吸、闭门器等 (5)具体做法详建筑DY-01-① | 樘 | 5 | 1469.18 |  | 7345.9 | 清单
155 | 010801002003 | 木质门带套 | (1)门代号及洞口尺寸:M1021 (2)材质:木纹色生态板,实木门套 (3)新做实木复合门高度大于2.0M,应配三个合页 (4)含小五金配件、合页、门锁、门吸、闭门器等 (5)具体做法详建筑DY-01-② | 樘 | 1 | 1903.28 |  | 1903.28 | 清单
156 | 010801002004 | 木质门带套 | (1)门代号及洞口尺寸:M1521 (2)材质:木纹色生态板,实木门套 (3)新做实木复合门高度大于2.0M,应配三个合页 (4)含小五金配件、合页、门锁、门吸、闭门器等 (5)具体做法详建筑DY-01-② | 樘 | 1 | 2520.2 |  | 2520.2 | 清单
157 | 010801002005 | 木质门带套 | (1)门代号及洞口尺寸:M0621 (2)材质:木纹色生态板,实木门套 (3)新做实木复合门高度大于2.0M,应配三个 | 樘 | 1 | 1099.03 |  | 1099.03 | 清单
分部分项工程量清单与计价表
工程名称：福州榕光服饰有限责任公司厂区大门配套改造项目 | [6 empty] | 第21页 共44页
序号 | 项目编码 | 项目名称 | 项目特征描述 | 计量单位 | 工程量 | 金 额(元)
[6 empty] | 综合单价 |  | 合价
合页 (4)含小五金配件、合页、门锁、门吸、闭门器等 (5)具体做法详建筑DY-01-①
158 | 010808004001 | 金属门窗套 | (1)不锈钢门窗套（收边） (2)12mm防火胶合板 (3)1.2mm不锈钢收边，交界处打结构胶 (4)综合考虑 | m2 | 10.205 | 291.01 |  | 2969.76 | 清单
159 | 010807001001 | 金属（塑钢、断桥）窗 | (1)固定窗 (2)框、扇材质:铝合金，钢附框80*20*2 (3)玻璃品种、厚度:6中透光单银Low-E+12空气+6透明玻璃 (4)含小五金配件 | m2 | 13.05 | 587.29 |  | 7664.13 | 清单
160 | 010807001002 | 金属（塑钢、断桥）窗 | (1)平开窗 (2)铝合金，钢附框80*20*2 (3)6中透光单银Low-E+12空气+6透明玻璃 (4)含小五金配件 | m2 | 10.06 | 947.5 |  | 9531.85 | 清单
161 | 010807001003 | 金属（塑钢、断桥）窗 | (1)推拉窗 (2)铝合金，钢附框80*20*2 (3)6中透光单银Low-E+12空气+6透明玻璃 (4)含小五金配件 | m2 | 10.62 | 811.97 |  | 8623.12 | 清单
|  | 旋转门 | [6 empty] | 清单
162 | 010805002001 | 旋转门 | (1)单人通道-四翼旋转门 (2)门代号及洞口尺寸:1400*1740*2200mm，含门锁门碰等五金配件 (3)门框或扇外围尺寸:304不锈钢厚度1.2mm (4)门框、扇材质:304不锈钢厚度1.2mm (5)启动装置的品种、规格:综合考虑 (6)电子配件品种、规格:综合考虑 (7)具体做法详建筑DY-07四翼旋转门大样 | 樘 | 2 | 8238.74 |  | 16477.48 | 清单
163 | 010805002002 | 旋转门 | (1)双人通道-四翼旋转门 (2)门代号及洞口尺寸:1400*2200*2400mm，含门锁门碰等五金配件 (3)门框或扇外围尺寸:304不锈钢厚度1.2mm (4)门框、扇材质:304不锈钢厚度1.2mm | 樘 | 4 | 9595.98 |  | 38383.92 | 清单
分部分项工程量清单与计价表
工程名称：福州榕光服饰有限责任公司厂区大门配套改造项目 | [6 empty] | 第22页 共44页
序号 | 项目编码 | 项目名称 | 项目特征描述 | 计量单位 | 工程量 | 金 额(元)
[6 empty] | 综合单价 |  | 合价
(5)启动装置的品种、规格:综合考虑 (6)电子配件品种、规格:综合考虑 (7)具体做法详建筑DY-07四翼旋转门大样
其他装饰工程 | [8 empty] | 分项工程(17房屋建筑与装饰)
164 | 011503001001 | 金属扶手、栏杆、栏板 | (1)1200mm楼梯栏杆 (2)扶手材料种类、规格:不锈钢Φ60*3扶手，不锈钢Φ38*1.2横向横管 (3)栏杆材料种类、规格:不锈钢Φ60*3立柱 (4)栏板材料种类、规格、颜色:不锈钢栏板Φ28或口24 (5)固定配件种类:综合考虑 (6)不锈钢扶手做法,参国标图标15J403-1 B14-B1型 | m | 7.891 | 346.28 |  | 2732.5 | 清单
165 | 011503001002 | 金属扶手、栏杆、栏板 | (1)1000mm楼梯栏杆 (2)扶手材料种类、规格:不锈钢Φ60*3扶手，不锈钢Φ38*1.2横向横管 (3)栏杆材料种类、规格:不锈钢Φ60*3立柱 (4)栏板材料种类、规格、颜色:不锈钢栏板Φ28或口24 (5)固定配件种类:综合考虑 (6)不锈钢扶手做法,参国标图标15J403-1 B14-B1型 | m | 16.298 | 323.51 |  | 5272.57 | 清单
166 | 011210006001 | 其他隔断 | (1)骨架、边框材料种类、规格:40不锈钢圆管栏杆，40*60不锈钢矩形管边框，40不锈钢圆管栏杆(内穿38镀锌圆管)，L5*5镀锌角钢膨胀螺栓固定，L5*5镀锌角钢@600 (2)隔板材料品种、规格、颜色:1.5厚拉丝不锈钢板踢脚线 (3)嵌缝、塞口材料品种: (4)具体做法参见建筑LM-03、LM-04一层护栏隔断立面，详细数据尺寸由厂家进行深化 | m2 | 61.813 | 1035.57 |  | 64011.69 | 清单
167 | 011210005001 | 成品隔断 | (1)卫生间隔断 (2)隔断材料品种、规格、颜色:12mm抗倍特板 | m2 | 12.827 | 312.58 |  | 4009.46 | 清单
分部分项工程量清单与计价表
工程名称：福州榕光服饰有限责任公司厂区大门配套改造项目 | [6 empty] | 第23页 共44页
序号 | 项目编码 | 项目名称 | 项目特征描述 | 计量单位 | 工程量 | 金 额(元)
[6 empty] | 综合单价 |  | 合价
(3)配件品种、规格:综合考虑
168 | 011210005002 | 成品隔断 | (1)小便斗隔板 (2)隔断材料品种、规格、颜色:12mm抗倍特板 (3)配件品种、规格:综合考虑 | m2 | 0.25 | 215.36 |  | 53.84 | 清单
169 | 011502003001 | 石材装饰线 | (1)卫生间挡水条 (2)线条材料品种、规格、颜色:云多拉灰20mm石材挡水条 (3)具体做法参见建筑DY-挡水条大样 | m | 3.32 | 135.19 |  | 448.83 | 清单
170 | 011210003001 | 玻璃隔断 | (1)监门哨玻璃隔断 (2)边框材料种类、规格:1.2mm厚拉丝不锈钢，40*40*4热镀锌角钢 竖向@500，40*40*4热镀锌角钢@500固定，15mm阻燃板基层，12mm厚水泥加压板，面层白色无机涂料龙骨饰面 (3)玻璃品种、规格、颜色:6mm+1.52pvb+6mm钢化夹胶玻璃，预埋U型槽 (4)嵌缝、塞口材料品种:综合考虑 (5)1.2mm厚拉丝不锈钢框，角码固定件，预埋U型金属槽，12*120膨帐镙栓，40*40*4热镀锌角钢竖向@500 (6)具体做法参见建筑DY-06通用节点玻璃隔断 | m2 | 17.895 | 560.83 |  | 10036.05 | 清单
171 | 011210003002 | 玻璃隔断 | (1)车行道玻璃隔断 (2)边框材料种类、规格:1.2mm厚拉丝不锈钢，12mm厚水泥加压板，40*40*4热镀锌角钢，40*40*4热镀锌角钢 @500，12*120膨帐镙栓 (3)玻璃品种、规格、颜色:6钢化白玻+0.76PVB+6钢化白玻璃,含小五金配件 (4)具体做法参见建筑LM-01 | m2 | 54.551 | 237.54 |  | 12958.04 | 清单
172 | 011210003003 | 玻璃隔断 | (1)指挥中心办公室 (2)边框材料种类、规格:1.2mm不锈钢，25*50mm镀锌方管，12mm防火胶合板，交界处打结构胶 (3)玻璃品种、规格、 | m2 | 19.368 | 213.15 |  | 4128.29 | 清单
分部分项工程量清单与计价表
工程名称：福州榕光服饰有限责任公司厂区大门配套改造项目 | [6 empty] | 第24页 共44页
序号 | 项目编码 | 项目名称 | 项目特征描述 | 计量单位 | 工程量 | 金 额(元)
[6 empty] | 综合单价 |  | 合价
颜色:12mm钢化玻璃 (4)嵌缝、塞口材料品种:12mm防火胶合板、综合考虑，含小五金配件 (5)具体做法参见建筑LM-11
173 | 011505001001 | 洗漱台 | (1)材料品种、规格、颜色:雪花白人造大理石洗漱台1100*600 (2)支架、配件品种、规格:50x50x5mm镀锌角钢、含洗脸盆及配管水龙头等配件 (3)具体做法参见建筑DY-08洗手池做法图 | 套 | 1 | 773.61 |  | 773.61 | 清单
174 | 011505001002 | 洗漱台 | (1)材料品种、规格、颜色:雪花白人造大理石洗漱台1200*600 (2)支架、配件品种、规格:50x50x5mm镀锌角钢、含洗脸盆及配管水龙头等配件 (3)具体做法参见建筑DY-08洗手池做法图 | 套 | 1 | 843.94 |  | 843.94 | 清单
175 | 011505001003 | 洗漱台 | (1)材料品种、规格、颜色:雪花白人造大理石洗漱台800*450 (2)50x50x5mm镀锌角钢、含洗脸盆及配管水龙头等配件 (3)具体做法参见建筑DY-08洗手池做法图 | 套 | 1 | 421.97 |  | 421.97 | 清单
176 | 011505001004 | 洗漱台 | (1)材料品种、规格、颜色:雪花白人造大理石洗漱台830*550 (2)支架、配件品种、规格:50x50x5mm镀锌角钢、含洗脸盆及配管水龙头等配件 (3)具体做法参见建筑DY-08洗手池做法图 | 套 | 2 | 535.08 |  | 1070.16 | 清单
177 | 011505010001 | 镜面玻璃 | (1)镜面玻璃品种、规格:5mm银镜 (2)框材质、断面尺寸:1035*1500mm (3)基层材料种类:9mm阻燃夹板 | m2 | 3.105 | 180.02 |  | 558.96 | 清单
178 | 040205011001 | 成品岗亭 | (1)规格:2600*2800*3000 (2)类型:成品岗亭不锈钢，百叶+8m钢化玻璃;内面板:8mm钢化玻璃;豪华PVC扣板吊顶，铝合金推拉窗;铝合金平开门;不锈钢防滑花纹铝板底座; (3)基础、垫层：材料 | 座 | 1 | 18223.28 |  | 18223.28 | 清单
分部分项工程量清单与计价表
工程名称：福州榕光服饰有限责任公司厂区大门配套改造项目 | [6 empty] | 第25页 共44页
序号 | 项目编码 | 项目名称 | 项目特征描述 | 计量单位 | 工程量 | 金 额(元)
[6 empty] | 综合单价 |  | 合价
品种、厚度:综合考虑，支撑柱:采用80*80*1.5mm 镀锌钢管拼焊;顶部:1.2mm镀锌板封顶拼焊; (4)含工作台、控制柜(配电箱)、开关插座、节能灯、漏电保护器、暗敷线路、空调架 (5)具体做法详建筑DY-05岗亭大样成品规格参数表
179 | 011501020001 | 服务台 | (1)台柜规格:(3460＋2850)mm×1150mm (2)材料种类、规格:20灰色大理石台面,300*600瓷砖,18厚生态免漆板,不锈钢饰面,隐藏灯带,40厚木色格栅(竖纹)，15mm阻燃板，12mm阻燃板，亚克力贴3M膜等 (3)五金种类、规格:含小五金配件、铜合页、拉手、抽屉轨道、活动门等 (4)镀锌钢管(综合) (5)具体做法参见建筑DY-02服务台大样图1 | 个 | 1 | 19565.76 |  | 19565.76 | 清单
180 | 011501020002 | 服务台 | (1)台柜规格:5200mm×3274*1100mm (2)材料种类、规格:20mm厚白色大理石,2mm木纹色铝板,18厚生态免漆板,15mm阻燃板，1.2mm拉丝不锈钢踢脚线,隐藏LED灯条,40厚木色格栅(竖纹)等 (3)五金种类、规格:含小五金配件、铜合页、拉手、抽屉轨道、三节轨等 (4)防护材料种类:50*50*5mm热镀锌角钢(综合) (5)具体做法参见建筑DY-06、LM-02监门哨柜体详图 | 个 | 1 | 14951.11 |  | 14951.11 | 清单
装配式建筑工程 | [8 empty] | 单位工程(17装配式建筑)
钢结构工程 | [8 empty] | 分项工程(17装配式建筑)
181 | 01B006 | 柱脚细石混凝土 | (1)混凝土种类:泵送商品混凝土 (2)混凝土强度等级:C35无收缩细石混凝土 | m3 | 0.861 | 850.17 |  | 732 | 清单
|  | 分部小计 |  |  | 0.861 |  |  | 732 | 分部小计
182 | 010604001001 | 钢梁 | (1)梁类型:综合考虑 | t | 54.825 | 9423.79 |  | 516659.29 | 清单
分部分项工程量清单与计价表
工程名称：福州榕光服饰有限责任公司厂区大门配套改造项目 | [6 empty] | 第26页 共44页
序号 | 项目编码 | 项目名称 | 项目特征描述 | 计量单位 | 工程量 | 金 额(元)
[6 empty] | 综合单价 |  | 合价
(2)钢材品种、规格:Q355B、综合考虑，抛丸除锈，锈质量等级Sa=2.5标准，含锈底漆二道 (3)单根质量:1.5t以内 (4)螺栓种类:M27锚栓，栓钉Φ16@305,L=90mm，专业夹具夹紧,间距@305 (5)防火要求:防火涂料应满足CECS24:90的要求，薄型膨胀防火涂料，薄涂型防火涂料涂层表面裂纹宽度不应大于0.5mm，等效热阻 Ri=0.3,结合耐火极限选择防火涂料厚度≥1.75mm;，超薄型防火涂料， 钢梁耐火极限1.5h，具体做法参见GS-01钢结构设计总说明
183 | 010603002001 | 空腹钢柱 | (1)柱类型:综合考虑 (2)钢材品种、规格:Q355B、综合考虑，含锈底漆二道 (3)单根柱质量:3t以内 (4)螺栓种类:地脚螺栓Q235，高强螺栓采用10.9级大六角头螺栓 (5)防火要求:防火涂料应满足CECS24:90的要求，薄型膨胀防火涂料，薄涂型防火涂料涂层表面裂纹宽度不应大于0.5mm，等效热阻 Ri=0.3,结合耐火极限选择防火涂料厚度≥1.75mm;，超薄型防火涂料， 钢梁耐火极限2.5h，具体做法参见GS-01钢结构设计总说明 (6)含沉降观测点大样φ20钢筋 | t | 26.022 | 9310.7 |  | 242283.04 | 清单
184 | 011405001002 | 金属面油漆 | (1)构件名称: (2)腻子种类、遍数:除锈处理(抛丸),除锈质量等级应达到国标GB8923 Sa=2.5标准 (3)油漆品种、遍数:除锈后车间喷涂保养环氧富锌底漆,漆膜厚度>40um而后再涂一道环氧富锌底漆,漆膜厚度>40um，2道中间漆 | m2 | 1221.59 | 107.4 |  | 131198.77 | 清单
分部分项工程量清单与计价表
工程名称：福州榕光服饰有限责任公司厂区大门配套改造项目 | [6 empty] | 第27页 共44页
序号 | 项目编码 | 项目名称 | 项目特征描述 | 计量单位 | 工程量 | 金 额(元)
[6 empty] | 综合单价 |  | 合价
漆膜厚度不小于80μm，面漆采用氟碳漆三道面漆(后期根据面漆与防火涂料的相容性,可增加一道连接漆)，室外涂层干漆膜总厚度不小于260μm,室内涂层干漆膜总厚度不小于240μm
185 | 010606008001 | 钢梯 | (1)钢材品种、规格:Q355B (2)钢梯形式:踏步式，5.5mm厚花纹钢板 (3)螺栓种类:综合考虑 (4)钢梯选用《15J401》T1B10b-3.0梯宽改为1400 | t | 0.894 | 6519.75 |  | 5828.66 | 清单
|  | 分部小计 |  |  | 1303.331 |  |  | 895969.76 | 分部小计
186 | 010605001001 | 钢板楼板 | (1)钢材品种、规格:材质Q235 (2)钢板厚度:YX76-305-915-1.0mm厚的镀锌钢板，钢承板热浸镀锌双面为275g/m，L、V型收边板型收边板焊接@600~900mm，PL-2.0包板，封口板焊接@305mm(或依钢承板波峰,波谷位) (3)螺栓种类:Φ16（L=90mm栓钉），专业夹具夹紧 (4)防火要求:耐火等级为二级,钢梁、钢板耐火极限1.5小时 (5)具体做法参见GS-09楼承板详图 | m2 | 719.9 | 140.6 |  | 101217.94 | 清单
187 | 010516002001 | 预埋铁件 | (1)钢材种类:铁件 (2)规格:综合 | t | 0.948 | 9701.19 |  | 9196.73 | 清单
机电安装工程 | [8 empty] | 单项工程(17房屋建筑与装饰)
安装工程 | [8 empty] | 单位工程(17安装)
电气工程 | [8 empty] | 分项工程(17安装)
188 | 030404017001 | 配电箱 | (1)规格:APk箱(非标)防护等级IP65 (2)名称:成套配电箱安装 (3)安装方式:落地安装 (4)基础形式、材质、规格:槽钢基础 | 台 | 1 | 2845.63 |  | 2845.63 | 清单
189 | 030404017002 | 配电箱 | (1)规格:APZ、APE(重要负荷配电箱) (2)名称:成套配电箱安装 (3)安装方式:挂墙明 | 台 | 2 | 4660.1 |  | 9320.2 | 清单
分部分项工程量清单与计价表
工程名称：福州榕光服饰有限责任公司厂区大门配套改造项目 | [6 empty] | 第28页 共44页
序号 | 项目编码 | 项目名称 | 项目特征描述 | 计量单位 | 工程量 | 金 额(元)
[6 empty] | 综合单价 |  | 合价
装
190 | 030404017003 | 配电箱 | (1)规格:1AL1(岗亭配电箱) (2)名称:成套配电箱安装 (3)安装方式:挂墙明装 | 台 | 1 | 2092.24 |  | 2092.24 | 清单
191 | 030404017004 | 配电箱 | (1)规格:1AL2(值班室配电箱) (2)名称:成套配电箱安装 (3)安装方式:挂墙明装 | 台 | 1 | 2371.25 |  | 2371.25 | 清单
192 | 030404017005 | 配电箱 | (1)规格:1AL3(监门哨配电箱) (2)名称:成套配电箱安装 (3)安装方式:挂墙明装 | 台 | 1 | 2371.25 |  | 2371.25 | 清单
193 | 030404017006 | 配电箱 | (1)规格:1AL4(安检区配电箱) (2)名称:成套配电箱安装 (3)安装方式:挂墙明装 | 台 | 1 | 2938.45 |  | 2938.45 | 清单
194 | 030404017007 | 配电箱 | (1)规格:1ALjbs(警备室配电箱) (2)名称:成套配电箱安装 (3)安装方式:挂墙明装 | 台 | 1 | 4610.45 |  | 4610.45 | 清单
195 | 030404017008 | 配电箱 | (1)规格:1AT(UPS配电箱) (2)名称:成套配电箱安装 (3)安装方式:挂墙明装 | 台 | 1 | 2540.98 |  | 2540.98 | 清单
196 | 030404017009 | 配电箱 | (1)规格:2AL(二层配电箱) (2)名称:成套配电箱安装 (3)安装方式:挂墙明装 | 台 | 1 | 2506.25 |  | 2506.25 | 清单
197 | 030404017010 | 配电箱 | (1)规格:3AL(三层配电箱) (2)名称:成套配电箱安装 (3)安装方式:挂墙明装 | 台 | 1 | 3641.56 |  | 3641.56 | 清单
198 | 030404017011 | 配电箱 | (1)规格:ALRD(弱电间配电箱) (2)名称:成套配电箱安装 (3)安装方式:挂墙明装 | 台 | 1 | 5533.37 |  | 5533.37 | 清单
199 | 030404017012 | 配电箱 | (1)规格:ALz(动力配电箱) | 台 | 1 | 4976.44 |  | 4976.44 | 清单
分部分项工程量清单与计价表
工程名称：福州榕光服饰有限责任公司厂区大门配套改造项目 | [6 empty] | 第29页 共44页
序号 | 项目编码 | 项目名称 | 项目特征描述 | 计量单位 | 工程量 | 金 额(元)
[6 empty] | 综合单价 |  | 合价
(2)名称:成套配电箱安装 (3)安装方式:挂墙明装
200 | 030404017013 | 配电箱 | (1)规格:ALzhs(指挥室配电箱) (2)名称:成套配电箱安装 (3)安装方式:挂墙明装 | 台 | 1 | 7196.7 |  | 7196.7 | 清单
201 | 030414004001 | 自动投入装置 | (1)名称:配电箱双电源切换调试 | 台 | 3 | 479.95 |  | 1439.85 | 清单
202 | 030411003001 | 桥架 | (1)材质:钢制 (2)规格:(CT)-200mm×100mm,设隔板 (3)名称:普通动力防火金属桥架 (4)接地要求:符合设计及规范要求 | m | 117.43 | 115.45 |  | 13557.29 | 清单
203 | 030411003002 | 桥架 | (1)材质:钢制 (2)规格:(CT)-100mm×100mm,设隔板 (3)名称:普通动力防火金属桥架 (4)接地要求:符合设计及规范要求 | m | 13.29 | 72.13 |  | 958.61 | 清单
204 | 030413001001 | 铁构件 | (1)材质:钢制 (2)名称:电缆桥架支撑架制作安装 | kg | 82.249 | 15.89 |  | 1306.94 | 清单
205 | 030411001001 | 配管 | (1)材质:紧定式钢导管 (2)规格:JDG20 (3)名称:电气配管 (4)接地要求:满足设计及规范要求 (5)配置形式:明配 | m | 789.55 | 19.81 |  | 15640.99 | 清单
206 | 030411001002 | 配管 | (1)材质:紧定式钢导管 (2)规格:JDG25 (3)名称:电气配管 (4)接地要求:满足设计及规范要求 (5)配置形式:明配 | m | 17 | 21.58 |  | 366.86 | 清单
207 | 030411001003 | 配管 | (1)紧定式钢导管 (2)JDG32 (3)电气配管 (4)满足设计及规范要求 (5)明配 | m | 0.4 | 24.81 |  | 9.92 | 清单
208 | 030411001004 | 配管 | (1)材质:焊接钢管 (2)规格:SC40 (3)名称:电气配管 (4)接地要求:满足设计及规范要求 (5)配置形式:明配 | m | 25.81 | 41.66 |  | 1075.24 | 清单
209 | 030413001002 | 铁构件 | (1)材质:型钢 (2)名称:一般铁构件 | kg | 114.17 | 18.57 |  | 2120.14 | 清单
分部分项工程量清单与计价表
工程名称：福州榕光服饰有限责任公司厂区大门配套改造项目 | [6 empty] | 第30页 共44页
序号 | 项目编码 | 项目名称 | 项目特征描述 | 计量单位 | 工程量 | 金 额(元)
[6 empty] | 综合单价 |  | 合价
制作安装
210 | 030411001005 | 配管 | (1)材质:紧定式钢导管 (2)规格:JDG20 (3)名称:电气配管 (4)接地要求:满足设计及规范要求 (5)配置形式:暗配 | m | 1191.99 | 13.89 |  | 16556.74 | 清单
211 | 030411001006 | 配管 | (1)材质:紧定式钢导管 (2)规格:JDG25 (3)名称:电气配管 (4)接地要求:满足设计及规范要求 (5)配置形式:暗配 | m | 6.2 | 16.73 |  | 103.73 | 清单
212 | 030411001007 | 配管 | (1)紧定式钢导管 (2)JDG32 (3)电气配管 (4)满足设计及规范要求 (5)暗配 | m | 10.24 | 19.88 |  | 203.57 | 清单
213 | 030411001008 | 配管 | (1)材质:焊接钢管 (2)规格:DN20 (3)名称:电气配管 (4)接地要求:满足设计及规范要求 (5)配置形式:暗配 | m | 6.05 | 21.46 |  | 129.83 | 清单
214 | 030411001009 | 配管 | (1)材质:焊接钢管 (2)规格:DN40 (3)名称:电气配管 (4)接地要求:满足设计及规范要求 (5)配置形式:暗配 | m | 44.42 | 41.13 |  | 1826.99 | 清单
215 | 030411001010 | 配管 | (1)材质:焊接钢管 (2)规格:DN50 (3)名称:电气配管 (4)接地要求:满足设计及规范要求 (5)配置形式:暗配 | m | 24.29 | 47.91 |  | 1163.73 | 清单
216 | 030411001011 | 配管 | (1)材质:焊接钢管 (2)规格:DN65 (3)名称:电气配管 (4)接地要求:满足设计及规范要求 (5)配置形式:暗配 | m | 16.59 | 65.49 |  | 1086.48 | 清单
217 | 030411001012 | 配管 | (1)材质:焊接钢管 (2)规格:DN80 (3)名称:电气配管 (4)接地要求:满足设计及规范要求 (5)配置形式:暗配 | m | 200 | 88.89 |  | 17778 | 清单
218 | 030411001013 | 配管 | (1)规格:DN20（每根长≤0.5m） (2)名称:金属软管 | m | 50 | 49 |  | 2450 | 清单
219 | 030411001014 | 配管 | (1)规格:DN25（每根长≤0.5m） (2)名称:金属软管 | m | 1 | 52.82 |  | 52.82 | 清单
分部分项工程量清单与计价表
工程名称：福州榕光服饰有限责任公司厂区大门配套改造项目 | [6 empty] | 第31页 共44页
序号 | 项目编码 | 项目名称 | 项目特征描述 | 计量单位 | 工程量 | 金 额(元)
[6 empty] | 综合单价 |  | 合价
220 | 030411001015 | 配管 | (1)规格:DN40（每根长≤0.5m） (2)名称:金属软管 | m | 1.5 | 71.32 |  | 106.98 | 清单
221 | 030411001016 | 配管 | (1)规格:DN50（每根长≤0.5m） (2)名称:金属软管 | m | 3 | 102.43 |  | 307.29 | 清单
222 | 030411001017 | 配管 | (1)规格:DN65（每根长≤0.5m） (2)名称:金属软管 | m | 1 | 103.93 |  | 103.93 | 清单
223 | 030408001001 | 电力电缆 | (1)型号:WDZB YJY (2)规格:5×10 (3)材质:铜芯 (4)名称:电力电缆 (5)电压等级(kV):0.6/1kv (6)敷设方式、部位:室内 | m | 231.11 | 75.48 |  | 17444.18 | 清单
224 | 030408001002 | 电力电缆 | (1)型号:WDZB YJY (2)规格:5×16 (3)材质:铜芯 (4)名称:电力电缆 (5)电压等级(kV):0.6/1kv (6)敷设方式、部位:室内 | m | 132.32 | 111.08 |  | 14698.11 | 清单
225 | 030408001003 | 电力电缆 | (1)型号:WDZB YJY (2)规格:5×16 (3)材质:铜芯 (4)名称:电力电缆 (5)电压等级(kV):0.6/1kv (6)敷设方式、部位:竖井 | m | 59.26 | 165.15 |  | 9786.79 | 清单
226 | 030408001004 | 电力电缆 | (1)型号:WDZB YJY (2)规格:4×25+1×16 (3)材质:铜芯 (4)名称:电力电缆 (5)电压等级(kV):0.6/1kv (6)敷设方式、部位:室内 | m | 67.91 | 158.81 |  | 10784.79 | 清单
227 | 030408001005 | 电力电缆 | (1)型号:WDZB YJY (2)规格:4×25+1×16 (3)材质:铜芯 (4)名称:电力电缆 (5)电压等级(kV):0.6/1kv (6)敷设方式、部位:竖井 | m | 41.4 | 213.35 |  | 8832.69 | 清单
228 | 030408001006 | 电力电缆 | (1)型号:WDZB YJY (2)规格:4×50 (3)材质:铜芯 (4)名称:电力电缆 (5)电压等级(kV):0.6/1kv (6)敷设方式、部位:室内 | m | 217 | 238.15 |  | 51678.55 | 清单
分部分项工程量清单与计价表
工程名称：福州榕光服饰有限责任公司厂区大门配套改造项目 | [6 empty] | 第32页 共44页
序号 | 项目编码 | 项目名称 | 项目特征描述 | 计量单位 | 工程量 | 金 额(元)
[6 empty] | 综合单价 |  | 合价
229 | 030408006001 | 电力电缆头 | (1)规格:5×10 (2)名称:电力电缆头 (3)安装部位:箱内 (4)型号:WDZB-YJY (5)电压等级(kV):0.6/1kv (6)材质、类型:铜芯 | 个 | 12 | 265.48 |  | 3185.76 | 清单
230 | 030408006002 | 电力电缆头 | (1)规格:5×16 (2)名称:电力电缆头 (3)安装部位:箱内 (4)型号:WDZB-YJY (5)电压等级(kV):0.6/1kv (6)材质、类型:铜芯 | 个 | 10 | 265.48 |  | 2654.8 | 清单
231 | 030408006003 | 电力电缆头 | (1)规格:4×25+1×16 (2)名称:电力电缆头 (3)安装部位:箱内 (4)型号:WDZB-YJY (5)电压等级(kV):0.6/1kv (6)材质、类型:铜芯 | 个 | 8 | 265.48 |  | 2123.84 | 清单
232 | 030408006004 | 电力电缆头 | (1)规格:4×50 (2)名称:电力电缆头 (3)安装部位:箱内 (4)型号:WDZB-YJY (5)电压等级(kV):0.6/1kv (6)材质、类型:铜芯 | 个 | 4 | 258.85 |  | 1035.4 | 清单
233 | 030411004001 | 配线 | (1)材质:铜芯 (2)规格:2.5 (3)名称:电气配线 (4)型号:WDZB-BYJ (5)配线部位:管内配线 | m | 5732.3 | 5.13 |  | 29406.7 | 清单
234 | 030411004002 | 配线 | (1)材质:铜芯 (2)规格:2.5 (3)名称:电气配线 (4)型号:WDZB-BYJ (5)配线部位:线槽配线 | m | 901.43 | 4.57 |  | 4119.54 | 清单
235 | 030411004003 | 配线 | (1)材质:铜芯 (2)规格:4 (3)名称:电气配线 (4)型号:WDZB-BYJ (5)配线部位:管内配线 | m | 202.72 | 6.46 |  | 1309.57 | 清单
236 | 030411004004 | 配线 | (1)材质:铜芯 (2)规格:4 (3)名称:电气配线 (4)型号:WDZB-BYJ (5)配线部位:线槽配线 | m | 210.93 | 6.56 |  | 1383.7 | 清单
237 | 030411004005 | 配线 | (1)材质:铜芯 (2)规格:6 (3)名称:电气配线 (4)型号:WDZB-BYJ (5)配线部位:管内配线 | m | 98.4 | 8.99 |  | 884.62 | 清单
分部分项工程量清单与计价表
工程名称：福州榕光服饰有限责任公司厂区大门配套改造项目 | [6 empty] | 第33页 共44页
序号 | 项目编码 | 项目名称 | 项目特征描述 | 计量单位 | 工程量 | 金 额(元)
[6 empty] | 综合单价 |  | 合价
238 | 030411004006 | 配线 | (1)材质:铜芯 (2)规格:6 (3)名称:电气配线 (4)型号:WDZB-BYJ (5)配线部位:线槽配线 | m | 103.3 | 9.05 |  | 934.87 | 清单
239 | 030411004007 | 配线 | (1)材质:铜芯 (2)规格:10 (3)名称:电气配线 (4)型号:WDZB-BYJ (5)配线部位:管内配线 | m | 37.92 | 14.55 |  | 551.74 | 清单
240 | 030411004008 | 配线 | (1)材质:铜芯 (2)规格:10 (3)名称:电气配线 (4)型号:WDZB-BYJ (5)配线部位:线槽配线 | m | 17.46 | 14.75 |  | 257.54 | 清单
241 | 030411004009 | 配线 | (1)材质:铜芯 (2)规格:2.5 (3)名称:电气配线 (4)型号:WDZBN-BYJ (5)配线部位:管内配线 | m | 28.05 | 5.84 |  | 163.81 | 清单
242 | 030411004010 | 配线 | (1)材质:铜芯 (2)规格:7×0.75 (3)名称:多芯软导线 (4)型号:RVVP (5)配线形式:管内穿线 | m | 196.46 | 15.59 |  | 3062.81 | 清单
243 | 030412004001 | 装饰灯 | (1)名称:LED灯盘 (2)规格:300×300 18W 6000K (3)安装形式:嵌入式 | 套 | 3 | 136.34 |  | 409.02 | 清单
244 | 030412004002 | 装饰灯 | (1)名称:LED灯盘 (2)规格:600×600 38W 6000K (3)安装形式:嵌入式 | 套 | 90 | 231.7 |  | 20853 | 清单
245 | 030412004003 | 装饰灯 | (1)名称:固定式筒灯 (2)规格:15W LED光源4000K (3)安装形式:嵌入式 | 套 | 4 | 139.06 |  | 556.24 | 清单
246 | 030412004004 | 装饰灯 | (1)名称:LED吸顶灯盘 (2)规格:12W,5000K,LED光源,光通量1200lm (3)安装形式:吸顶 | 套 | 2 | 89.48 |  | 178.96 | 清单
247 | 030412004005 | 装饰灯 | (1)LED平板灯 (2)600×600,50W,5000k,光通量5000lm (3)嵌顶 | 套 | 3 | 280.34 |  | 841.02 | 清单
248 | 030412001001 | 普通灯具 | (1)规格:15W,4000K,LED光源,光通量1500lm (2)名称:壁灯 | 套 | 26 | 66.22 |  | 1721.72 | 清单
249 | 030404031001 | 小电器 | (1)名称:五位一体暖风机 | 个 | 5 | 1099.71 |  | 5498.55 | 清单
250 | 030404034001 | 照明开关 | (1)规格:250V/10A | 个 | 11 | 23.89 |  | 262.79 | 清单
分部分项工程量清单与计价表
工程名称：福州榕光服饰有限责任公司厂区大门配套改造项目 | [6 empty] | 第34页 共44页
序号 | 项目编码 | 项目名称 | 项目特征描述 | 计量单位 | 工程量 | 金 额(元)
[6 empty] | 综合单价 |  | 合价
(2)名称:单联单控开关 (3)安装方式:暗装
251 | 030404034002 | 照明开关 | (1)规格:250V/10A (2)名称:双联单控开关 (3)安装方式:暗装 | 个 | 12 | 28.46 |  | 341.52 | 清单
252 | 030404034003 | 照明开关 | (1)规格:250V/10A (2)名称:三联单控开关 (3)安装方式:暗装 | 个 | 7 | 33.32 |  | 233.24 | 清单
253 | 030404034004 | 照明开关 | (1)规格:250V/10A (2)名称:单联双控开关 (3)安装方式:暗装 | 个 | 4 | 24.34 |  | 97.36 | 清单
254 | 030404034005 | 照明开关 | (1)规格:250V/10A (2)名称:双联双控开关 (3)安装方式:暗装 | 个 | 2 | 29.33 |  | 58.66 | 清单
255 | 030404034006 | 照明开关 | (1)规格:250V/10A (2)名称:三联双控开关 (3)安装方式:暗装 | 个 | 2 | 35.05 |  | 70.1 | 清单
256 | 030404019001 | 控制开关 | (1)规格:250V/10A (2)名称:空调开关（仅计算安装费） | 个 | 22 | 69.75 |  | 1534.5 | 清单
257 | 030404035001 | 插座 | (1)材质:250V/10A (2)名称:安全型单相二三极暗装插座 | 个 | 205 | 27.85 |  | 5709.25 | 清单
258 | 030404035002 | 插座 | (1)材质:250V/16A (2)名称:空调插座 | 个 | 1 | 29.16 |  | 29.16 | 清单
259 | 030404035003 | 插座 | (1)材质:250V/10A (2)名称:地面二三孔单相带安全门插座 | 个 | 2 | 173.97 |  | 347.94 | 清单
260 | 030411006001 | 接线盒 | (1)材质:钢制 (2)名称:灯头盒+盖板 (3)安装形式:暗装 | 个 | 132 | 10.33 |  | 1363.56 | 清单
261 | 030411006002 | 接线盒 | (1)材质:钢制 (2)名称:插座、开关盒 (3)安装形式:暗装 | 个 | 267 | 7.96 |  | 2125.32 | 清单
262 | 030411006003 | 接线盒 | (1)材质:钢制 (2)名称:接线盒+空白面板 (3)安装形式:暗装 | 个 | 150 | 10.33 |  | 1549.5 | 清单
263 | 030411006004 | 接线盒 | (1)材质:钢制 (2)名称:卫生器具感应接线盒 (3)安装形式:暗装 | 个 | 34 | 7.96 |  | 270.64 | 清单
264 | 030411006005 | 接线盒 | (1)材质:钢制 (2)名称:预留接线盒 (3)安装形式:暗装 | 个 | 14 | 7.96 |  | 111.44 | 清单
265 | 030413002001 | 凿(压)槽 | (1)规格:宽mm×深mm70×70 (2)类型:砖结构 | m | 118.49 | 26.24 |  | 3109.18 | 清单
分部分项工程量清单与计价表
工程名称：福州榕光服饰有限责任公司厂区大门配套改造项目 | [6 empty] | 第35页 共44页
序号 | 项目编码 | 项目名称 | 项目特征描述 | 计量单位 | 工程量 | 金 额(元)
[6 empty] | 综合单价 |  | 合价
(3)名称:墙面开槽
|  | 改造部分拆除 | [6 empty] | 清单
266 | 030404017014 | 配电箱 | (1)规格: (2)名称:成套配电箱拆除 (3)安装方式: | 台 | 2 | 101.42 |  | 202.84 | 清单
267 | 030411001018 | 配管 | (1)材质: (2)规格:JDG20 (3)名称:电气配管拆除 (4)接地要求: (5)配置形式: | m | 324.56 | 3.12 |  | 1012.63 | 清单
268 | 030411004011 | 配线 | (1)材质:铜芯 (2)规格:2.5 (3)名称:电气配线拆除 (4)型号:WDZB-BYJ (5)配线部位:管内配线 | m | 997.14 | 0.63 |  | 628.2 | 清单
269 | 030411004012 | 配线 | (1)材质:铜芯 (2)规格:4 (3)名称:电气配线拆除 (4)型号:WDZB-BYJ (5)配线部位:管内配线 | m | 42.81 | 0.41 |  | 17.55 | 清单
270 | 030412004006 | 装饰灯 | (1)LED平板灯拆除 | 套 | 3 | 24.76 |  | 74.28 | 清单
271 | 030412004007 | 装饰灯 | (1)名称:LED吸顶灯盘拆除 (2)规格: (3)安装形式: | 套 | 1 | 13.49 |  | 13.49 | 清单
272 | 030412001002 | 普通灯具 | (1)规格: (2)名称:壁灯拆除 | 套 | 25 | 10.03 |  | 250.75 | 清单
273 | 030404034007 | 照明开关 | (1)规格: (2)名称:单联单控开关拆除 (3)安装方式: | 个 | 2 | 5.4 |  | 10.8 | 清单
274 | 030404034008 | 照明开关 | (1)规格: (2)名称:双联单控开关拆除 (3)安装方式: | 个 | 1 | 5.4 |  | 5.4 | 清单
275 | 030404034009 | 照明开关 | (1)规格: (2)名称:三联单控开关拆除 (3)安装方式: | 个 | 3 | 5.4 |  | 16.2 | 清单
276 | 030404035004 | 插座 | (1)材质: (2)名称:五孔插座拆除 | 个 | 25 | 4.4 |  | 110 | 清单
277 | 030404035005 | 插座 | (1)材质: (2)名称:空调插座拆除 | 个 | 1 | 4.56 |  | 4.56 | 清单
278 | 030404031002 | 小电器 | (1)名称:五位一体暖风机拆除 | 个 | 7 | 41.87 |  | 293.09 | 清单
279 | 030411006006 | 接线盒 | (1)材质: | 个 | 32 | 3.42 |  | 109.44 | 清单
分部分项工程量清单与计价表
工程名称：福州榕光服饰有限责任公司厂区大门配套改造项目 | [6 empty] | 第36页 共44页
序号 | 项目编码 | 项目名称 | 项目特征描述 | 计量单位 | 工程量 | 金 额(元)
[6 empty] | 综合单价 |  | 合价
(2)名称:钢制灯头盒+盖板拆除 (3)安装形式:
280 | 030411006007 | 接线盒 | (1)材质: (2)名称:钢制插座、开关盒拆除 (3)安装形式: | 个 | 32 | 2.54 |  | 81.28 | 清单
281 | 030411006008 | 接线盒 | (1)材质: (2)名称:预留接线盒拆除 (3)安装形式: | 个 | 3 | 2.54 |  | 7.62 | 清单
应急照明 | [8 empty] | 分项工程(17安装)
282 | 030404017015 | 配电箱 | (1)规格:0.6KVA,36V,60min非集中控制型 IP33 (2)名称:A型应急照明集中电源DY1 (3)安装方式:壁装 | 台 | 1 | 3635.48 |  | 3635.48 | 清单
283 | 030411001019 | 配管 | (1)材质:焊接钢管 (2)规格:SC20 (3)名称:电气配管 (4)接地要求:满足设计及规范要求 (5)配置形式:明配 | m | 274.84 | 23.73 |  | 6521.95 | 清单
284 | 030413001003 | 铁构件 | (1)材质:型钢 (2)名称:一般铁构件制作安装 | kg | 34.267 | 18.29 |  | 626.74 | 清单
285 | 030411001020 | 配管 | (1)材质:焊接钢管 (2)规格:SC20 (3)名称:电气配管 (4)接地要求:满足设计及规范要求 (5)配置形式:暗配 | m | 110.7 | 21.46 |  | 2375.62 | 清单
286 | 030411004013 | 配线 | (1)材质:铜芯 (2)规格:2×2.5 (3)名称:电气配线 (4)型号:WDZBN-RYS (5)配线形式:管内穿线 | m | 375.14 | 5.42 |  | 2033.26 | 清单
287 | 030412004008 | 装饰灯 | (1)名称:消防照明灯 (2)规格:5W ,>500lm, DC36V (3)安装形式:吸顶 | 套 | 30 | 86.45 |  | 2593.5 | 清单
288 | 030412004009 | 装饰灯 | (1)名称:消防照明灯 (2)规格:5W ,>500lm, DC36V (3)安装形式:壁装 | 套 | 11 | 86.54 |  | 951.94 | 清单
289 | 030412004010 | 装饰灯 | (1)名称:大型出口标志灯 (2)规格:1.5W ,DC36V (3)安装形式:壁装 | 套 | 2 | 192.78 |  | 385.56 | 清单
290 | 030412004011 | 装饰灯 | (1)名称:大型方向标志灯(单面双向不可调) (2)规格:1.5W ,DC36V (3)安装形式:壁装 | 套 | 2 | 192.78 |  | 385.56 | 清单
分部分项工程量清单与计价表
工程名称：福州榕光服饰有限责任公司厂区大门配套改造项目 | [6 empty] | 第37页 共44页
序号 | 项目编码 | 项目名称 | 项目特征描述 | 计量单位 | 工程量 | 金 额(元)
[6 empty] | 综合单价 |  | 合价
291 | 030412004012 | 装饰灯 | (1)名称:中型安全出口标志灯 (2)规格:1W ,DC36V (3)安装形式:壁装 | 套 | 5 | 86.54 |  | 432.7 | 清单
292 | 030412004013 | 装饰灯 | (1)名称:中型方向标志灯(单面单向不可调) (2)规格:1W ,DC36V (3)安装形式:壁装 | 套 | 4 | 86.54 |  | 346.16 | 清单
293 | 030412004014 | 装饰灯 | (1)名称:中型疏散出口标志灯 (2)规格:1W ,DC36V (3)安装形式:壁装 | 套 | 5 | 86.54 |  | 432.7 | 清单
294 | 030411006009 | 接线盒 | (1)材质:钢制 (2)名称:灯头盒 (3)安装形式:暗装 | 个 | 59 | 7.76 |  | 457.84 | 清单
295 | 030413002002 | 凿(压)槽 | (1)规格:宽mm×深mm70×70 (2)类型:砖结构 (3)名称:墙面开槽 | m | 40.6 | 26.24 |  | 1065.34 | 清单
|  | 改造部分拆除 | [6 empty] | 清单
296 | 030411001021 | 配管 | (1)材质: (2)规格:SC20 (3)名称:电气配管拆除 (4)接地要求: (5)配置形式: | m | 112.09 | 4.41 |  | 494.32 | 清单
297 | 030411004014 | 配线 | (1)材质:铜芯 (2)规格:2×2.5 (3)名称:电气配线拆除 (4)型号:WDZBN-RYS (5)配线形式:管内穿线 | m | 113.59 | 0.56 |  | 63.61 | 清单
298 | 030412004015 | 装饰灯 | (1)名称:消防照明灯拆除 (2)规格: (3)安装形式: | 套 | 11 | 12.8 |  | 140.8 | 清单
299 | 030412004016 | 装饰灯 | (1)名称:大型方向标志灯拆除 (2)规格: (3)安装形式: | 套 | 2 | 12.8 |  | 25.6 | 清单
300 | 030412004017 | 装饰灯 | (1)名称:大型出口标志灯拆除 (2)规格: (3)安装形式: | 套 | 2 | 12.8 |  | 25.6 | 清单
301 | 030411006010 | 接线盒 | (1)材质: (2)名称:钢制灯头盒拆除 (3)安装形式: | 个 | 15 | 2.38 |  | 35.7 | 清单
给水工程 | [8 empty] | 分项工程(17安装)
302 | 031001007001 | 复合管 | (1)连接形式:螺纹连接 (2)安装部位:室内 (3)介质:给水 | m | 6.92 | 49.62 |  | 343.37 | 清单
分部分项工程量清单与计价表
工程名称：福州榕光服饰有限责任公司厂区大门配套改造项目 | [6 empty] | 第38页 共44页
序号 | 项目编码 | 项目名称 | 项目特征描述 | 计量单位 | 工程量 | 金 额(元)
[6 empty] | 综合单价 |  | 合价
(4)材质、规格:钢塑复合管DN20 (5)压力试验及吹、洗设计要求:消毒冲洗、水压试验
303 | 031001007002 | 复合管 | (1)连接形式:螺纹连接 (2)安装部位:室内 (3)介质:给水 (4)材质、规格:钢塑复合管DN25 (5)压力试验及吹、洗设计要求:消毒冲洗、水压试验 | m | 103.59 | 62.8 |  | 6505.45 | 清单
304 | 031001007003 | 复合管 | (1)连接形式:螺纹连接 (2)安装部位:室内 (3)介质:给水 (4)材质、规格:钢塑复合管DN32 (5)压力试验及吹、洗设计要求:消毒冲洗、水压试验 | m | 23.12 | 80.42 |  | 1859.31 | 清单
305 | 031001007004 | 复合管 | (1)连接形式:螺纹连接 (2)安装部位:室内 (3)介质:给水 (4)材质、规格:钢塑复合管DN40 (5)压力试验及吹、洗设计要求:消毒冲洗、水压试验 | m | 7.34 | 81.12 |  | 595.42 | 清单
306 | 031001007005 | 复合管 | (1)连接形式:螺纹连接 (2)安装部位:室内 (3)介质:给水 (4)材质、规格:钢塑复合管DN50 (5)压力试验及吹、洗设计要求:消毒冲洗、水压试验 | m | 13.53 | 93.92 |  | 1270.74 | 清单
307 | 031201001001 | 管道刷油 | (1)油漆品种:防腐漆 (2)涂刷遍数、漆膜厚度:两遍 (3)标志色方式、品种:蓝色环标识 | m2 | 25.39 | 27.37 |  | 694.92 | 清单
308 | 031002001001 | 管道支架 | (1)材质:型钢 (2)管架形式:管道支架制作安装 | kg | 58.11 | 18.29 |  | 1062.83 | 清单
309 | 031201003001 | 金属结构刷油 | (1)结构类型:一般钢结构 (2)除锈级别:轻锈 (3)油漆品种:樟丹，灰色调和漆 (4)涂刷遍数、漆膜厚度:樟丹二道，灰色调和漆二道 | kg | 58.11 | 2.62 |  | 152.25 | 清单
310 | 031001006001 | 塑料管 | (1)连接形式:热熔连 | m | 13.44 | 28.41 |  | 381.83 | 清单
分部分项工程量清单与计价表
工程名称：福州榕光服饰有限责任公司厂区大门配套改造项目 | [6 empty] | 第39页 共44页
序号 | 项目编码 | 项目名称 | 项目特征描述 | 计量单位 | 工程量 | 金 额(元)
[6 empty] | 综合单价 |  | 合价
接 (2)安装部位:室内 (3)介质:给水 (4)材质、规格:PPR给水管(S5系列)DN15 (5)压力试验及吹、洗设计要求:水压试验及水冲洗消毒
311 | 031001006002 | 塑料管 | (1)连接形式:热熔连接 (2)安装部位:室内 (3)介质:给水 (4)材质、规格:PPR给水管(S5系列)DN20 (5)压力试验及吹、洗设计要求:水压试验及水冲洗消毒 | m | 20.91 | 30.62 |  | 640.26 | 清单
312 | 031001006003 | 塑料管 | (1)连接形式:热熔连接 (2)安装部位:室内 (3)介质:给水 (4)材质、规格:PPR给水管(S5系列)DN25 (5)压力试验及吹、洗设计要求:水压试验及水冲洗消毒 | m | 7.54 | 35.9 |  | 270.69 | 清单
313 | 031001006004 | 塑料管 | (1)连接形式:热熔连接 (2)安装部位:室内 (3)介质:给水 (4)材质、规格:PPR给水管(S5系列)DN32 (5)压力试验及吹、洗设计要求:水压试验及水冲洗消毒 | m | 9.14 | 43.99 |  | 402.07 | 清单
314 | 031001006005 | 塑料管 | (1)连接形式:热熔连接 (2)安装部位:室内 (3)介质:热水 (4)材质、规格:热水PPR给水管(S5系列)DN15 (5)压力试验及吹、洗设计要求:水压试验及水冲洗消毒 | m | 20.22 | 28.41 |  | 574.45 | 清单
315 | 031001006006 | 塑料管 | (1)连接形式:热熔连接 (2)安装部位:室内 (3)介质:热水 (4)材质、规格:热水PPR给水管(S5系列)DN20 (5)压力试验及吹、洗设计要求:水压试验及水冲洗消毒 | m | 10.87 | 30.62 |  | 332.84 | 清单
316 | 031003001001 | 螺纹阀门 | (1)连接形式:螺纹连接 (2)材质:铜质 | 个 | 4 | 64 |  | 256 | 清单
分部分项工程量清单与计价表
工程名称：福州榕光服饰有限责任公司厂区大门配套改造项目 | [6 empty] | 第40页 共44页
序号 | 项目编码 | 项目名称 | 项目特征描述 | 计量单位 | 工程量 | 金 额(元)
[6 empty] | 综合单价 |  | 合价
(3)规格、压力等级:DN20，PN=1.25MPa (4)类型:截止阀
317 | 031003001002 | 螺纹阀门 | (1)连接形式:螺纹连接 (2)材质:铜质 (3)规格、压力等级:DN25，PN=1.25MPa (4)类型:截止阀 | 个 | 2 | 90.1 |  | 180.2 | 清单
318 | 031003001003 | 螺纹阀门 | (1)连接形式:螺纹连接 (2)材质:铜质 (3)规格、压力等级:DN32，PN=1.25MPa (4)类型:截止阀 | 个 | 2 | 137.67 |  | 275.34 | 清单
319 | 031003001004 | 螺纹阀门 | (1)连接形式:螺纹连接 (2)材质:铜质 (3)规格、压力等级:DN40，PN=1.25MPa (4)类型:截止阀 | 个 | 1 | 197.64 |  | 197.64 | 清单
320 | 031003001005 | 螺纹阀门 | (1)连接形式:螺纹连接 (2)材质:铜质 (3)规格、压力等级:DN20，PN=1.25MPa (4)类型:自动排气阀 | 个 | 3 | 81.86 |  | 245.58 | 清单
321 | 031003001006 | 螺纹阀门 | (1)连接形式:螺纹连接 (2)材质:铜质 (3)规格、压力等级:DN25，PN=1.25MPa (4)类型:大气型真空破坏器 | 个 | 5 | 89.59 |  | 447.95 | 清单
322 | 031003001007 | 螺纹阀门 | (1)连接形式:螺纹连接 (2)材质:铜质 (3)规格、压力等级:DN40，PN=1.25MPa (4)类型:倒流防止器 | 个 | 1 | 222.81 |  | 222.81 | 清单
323 | 031003009001 | 补偿器 | (1)材质:不锈钢 (2)类型:CGA型波纹补偿器 (3)连接形式:螺纹连接 (4)规格、压力等级:DN25，PN=1.25MPa | 个 | 2 | 390.86 |  | 781.72 | 清单
324 | 031006012001 | 热水器、开水炉 | (1)安装方式:壁挂 (2)型号、容积:电热水器60L | 台 | 5 | 4026.39 |  | 20131.95 | 清单
325 | 031006012002 | 热水器、开水炉 | (1)安装方式:壁挂 (2)型号、容积:小厨宝 1.5KW | 台 | 1 | 531.35 |  | 531.35 | 清单
326 | 031004010001 | 淋浴器 | (1)材质、规格:铜镀铬 (2)附件名称、数量:含淋浴喷头、角阀等 | 套 | 5 | 615.97 |  | 3079.85 | 清单
分部分项工程量清单与计价表
工程名称：福州榕光服饰有限责任公司厂区大门配套改造项目 | [6 empty] | 第41页 共44页
序号 | 项目编码 | 项目名称 | 项目特征描述 | 计量单位 | 工程量 | 金 额(元)
[6 empty] | 综合单价 |  | 合价
(3)组装形式:详09S304
327 | 030901010001 | 室内消火栓 | (1)型号、规格:消防软管卷盘SG24AZ (2)安装方式:明装 (3)附件材质、规格:箱内设置JPS1.6-1.9(栓口直径宜为25mm,胶带内径不小于19mm,喷嘴口径不小于6mm,L=30米)一条,安装详15S202-49 | 套 | 8 | 410.06 |  | 3280.48 | 清单
328 | 031002003001 | 套管 | (1)规格:按主管DN50以内 (2)名称、类型:刚性防水套管制作安装 | 个 | 6 | 254.42 |  | 1526.52 | 清单
329 | 030413002003 | 凿(压)槽 | (1)规格:宽mm×深mm70×70 (2)类型:砖结构 (3)名称:墙面开槽 | m | 56.04 | 26.24 |  | 1470.49 | 清单
330 | 031004006001 | 大便器 | (1)拆除蹲便器 | 组 | 4 | 61.31 |  | 245.24 | 清单
331 | 031004010002 | 淋浴器 | (1)拆除淋浴花洒 | 套 | 4 | 7.56 |  | 30.24 | 清单
332 | 031004014001 | 给、排水附(配)件 | (1)拆除水龙头 | 个 | 4 | 1.99 |  | 7.96 | 清单
333 | 031004004001 | 洗涤盆 | (1)拆除洗手池 | 组 | 2 | 24.69 |  | 49.38 | 清单
334 | 031006012003 | 热水器、开水炉 | (1)拆除热水器 | 台 | 3 | 47.89 |  | 143.67 | 清单
335 | 031003010001 | 软接头(软管) | (1)金属软管DN15 | 个 | 0.8 | 33.14 |  | 26.51 | 清单
336 | 031003010002 | 软接头(软管) | (1)金属软管DN20 | 个 | 5.6 | 42.68 |  | 239.01 | 清单
排水工程 | [8 empty] | 分项工程(17安装)
337 | 031001006007 | 塑料管 | (1)连接形式:粘接 (2)安装部位:室内 (3)介质:排水 (4)材质、规格:UPVC塑料排水管DN50 (5)压力试验及吹、洗设计要求:灌水及通球试验 | m | 28.4 | 38.78 |  | 1101.35 | 清单
338 | 031001006008 | 塑料管 | (1)连接形式:粘接 (2)安装部位:室内 (3)介质:排水 (4)材质、规格:UPVC塑料排水管DN100 (5)压力试验及吹、洗设计要求:灌水及通球试验 (6)阻火圈设计要求:塑料管DN≥100，穿楼板设阻火圈 (7)通气帽DN100 | m | 102.69 | 71.53 |  | 7345.42 | 清单
339 | 031004006002 | 大便器 | (1)材质:陶瓷 (2)规格、类型:感应式蹲式大便器 (3)附件名称、数量:含感应式冲洗阀、防 | 组 | 4 | 1168.93 |  | 4675.72 | 清单
分部分项工程量清单与计价表
工程名称：福州榕光服饰有限责任公司厂区大门配套改造项目 | [6 empty] | 第42页 共44页
序号 | 项目编码 | 项目名称 | 项目特征描述 | 计量单位 | 工程量 | 金 额(元)
[6 empty] | 综合单价 |  | 合价
污器、管件等 (4)组装形式:详09S304-91页 (5)自动冲洗感应器接线
340 | 031004006003 | 大便器 | (1)材质:陶瓷 (2)规格、类型:坐式大便器 (3)附件名称、数量:含角阀、进水阀配件等 (4)组装形式:详09S304 | 组 | 3 | 1018.71 |  | 3056.13 | 清单
341 | 031004007001 | 小便器 | (1)材质:陶瓷 (2)规格、类型:感应式冲洗阀壁挂式小便器 (3)附件名称、数量:含感应式冲洗阀、盖罩（带光电感应器）、冲水管等 (4)组装形式:详09S304-105页 (5)自动冲洗感应器接线 | 组 | 5 | 1738.22 |  | 8691.1 | 清单
342 | 031004003001 | 洗脸盆 | (1)组装形式:详09S304 (2)材质:陶瓷 (3)规格、类型:感应式台上式洗脸盆（冷热水） (4)附件名称、数量:含感应式水嘴、角阀、排水栓等 (5)自动冲洗感应器接线 | 组 | 7 | 1760.42 |  | 12322.94 | 清单
343 | 031004008001 | 其他成品卫生器具 | (1)规格、类型:拖把池 (2)附件名称、数量:含水龙头、排水栓、存水弯等 (3)组装形式:详09S304 | 组 | 2 | 620.84 |  | 1241.68 | 清单
344 | 031004014002 | 给、排水附(配)件 | (1)材质:不锈钢 (2)型号、规格:地漏(带存水弯)DN50 | 个 | 9 | 119.07 |  | 1071.63 | 清单
345 | 031004014003 | 给、排水附(配)件 | (1)型号、规格:清扫口DN100 | 个 | 1 | 25.41 |  | 25.41 | 清单
346 | 031002003002 | 套管 | (1)材质:钢管 (2)规格:DN100 (3)填料材质:不燃材料 (4)名称、类型:穿墙钢套管 | 个 | 3 | 91.66 |  | 274.98 | 清单
347 | 031002003003 | 套管 | (1)材质:钢管 (2)规格:DN100 (3)填料材质:不燃材料 | 个 | 7 | 377.33 |  | 2641.31 | 清单
分部分项工程量清单与计价表
工程名称：福州榕光服饰有限责任公司厂区大门配套改造项目 | [6 empty] | 第43页 共44页
序号 | 项目编码 | 项目名称 | 项目特征描述 | 计量单位 | 工程量 | 金 额(元)
[6 empty] | 综合单价 |  | 合价
(4)名称、类型:刚性防水套管
348 | 030413003001 | 打洞(孔) | (1)规格:DN100 (2)类型:墙体 (3)名称:预留孔洞 | 个 | 3 | 21.04 |  | 63.12 | 清单
349 | 030413003002 | 打洞(孔) | (1)规格:DN50 (2)类型:楼板 (3)名称:卫生器具预留孔洞+堵洞 | 个 | 24 | 27.93 |  | 670.32 | 清单
350 | 030413003003 | 打洞(孔) | (1)规格:DN100 (2)类型:楼板 (3)名称:卫生器具预留孔洞+堵洞 | 个 | 7 | 46.71 |  | 326.97 | 清单
351 | 010101007001 | 管沟土方 | (1)土壤类别:三类土 (2)管外径:DN50 (3)挖沟深度:0.6m (4)回填要求:原土回填 | m | 9.78 | 45.8 |  | 447.92 | 清单
352 | 010101007002 | 管沟土方 | (1)土壤类别:三类土 (2)管外径:DN100 (3)挖沟深度:0.6m (4)回填要求:原土回填 | m | 56.69 | 49.34 |  | 2797.08 | 清单
雨水工程 | [8 empty] | 分项工程(17安装)
353 | 031001006009 | 塑料管 | (1)连接形式:粘接 (2)安装部位:室内 (3)介质:雨水 (4)材质、规格:防紫外线upvc排水管DN100 (5)压力试验及吹、洗设计要求:灌水及通球试验 (6)阻火圈设计要求:塑料管DN≥100，穿楼板设阻火圈 | m | 82.99 | 79.06 |  | 6561.19 | 清单
354 | 031004014004 | 给、排水附(配)件 | (1)型号、规格:侧入式雨水斗DN100 | 个 | 9 | 89.11 |  | 801.99 | 清单
355 | 031002003004 | 套管 | (1)材质:钢管 (2)规格:DN100 (3)填料材质:不燃材料 (4)名称、类型:穿墙钢套管 | 个 | 6 | 91.66 |  | 549.96 | 清单
356 | 031002003005 | 套管 | (1)材质:钢管 (2)规格:DN100 (3)填料材质:不燃材料 (4)名称、类型:刚性防水套管 | 个 | 20 | 377.33 |  | 7546.6 | 清单
357 | 010101007003 | 管沟土方 | (1)土壤类别:三类土 (2)管外径:DN100 (3)挖沟深度:0.6m (4)回填要求:原土回填 | m | 6.85 | 49.34 |  | 337.98 | 清单
358 | 031001006010 | 塑料管 | (1)连接形式:粘接 (2)安装部位:室内 | m | 0.6 | 65.08 |  | 39.05 | 清单
分部分项工程量清单与计价表
工程名称：福州榕光服饰有限责任公司厂区大门配套改造项目 | [6 empty] | 第44页 共44页
序号 | 项目编码 | 项目名称 | 项目特征描述 | 计量单位 | 工程量 | 金 额(元)
[6 empty] | 综合单价 |  | 合价
(3)介质:雨水 (4)材质、规格:雨水溢流管De110 (5)压力试验及吹、洗设计要求:灌水试验
|  | 拆除 | [6 empty] | 清单
359 | 031001006011 | 塑料管 | (1)连接形式: (2)安装部位: (3)介质: (4)材质、规格:防紫外线upvc排水管DN100（拆除） (5)压力试验及吹、洗设计要求: (6)阻火圈设计要求: | m | 82.99 | 15.48 |  | 1284.69 | 清单
通风工程 | [8 empty] | 分项工程(17安装)
360 | 030404031003 | 小电器 | (1)规格:L=200m3/h; 电源:220V~50Hz; 功率:45w (2)名称:管道式排气扇 | 台 | 3 | 210.03 |  | 630.09 | 清单
361 | 030702001001 | 碳钢通风管道制作安装 | (1)规格:长边长≤320mm (2)材质:镀锌薄钢板 (3)名称:通风风管 (4)形状:圆形 (5)板材厚度:δ0.75 (6)接口形式:咬口连接 | m2 | 3.86 | 218.23 |  | 842.37 | 清单
362 | 031201003002 | 金属结构刷油 | (1)除锈级别:手工除锈 一般钢结构 (轻锈) (2)油漆品种:红丹防锈漆、调和漆 (3)涂刷遍数、漆膜厚度:各两遍 | kg | 9.07 | 2.62 |  | 23.76 | 清单
363 | 030703011001 | 铝及铝合金风口、散流器 | (1)规格:150 (2)名称:防雨风口 | 个 | 3 | 67.57 |  | 202.71 | 清单
364 | 03B001 | 挡烟垂壁 | (1)材质:防火玻璃 (2)规格:厚度8mm 需满足耐火极限0.5小时 | m2 | 6.48 | 625.06 |  | 4050.39 | 清单
365 | 031208003001 | 通风管道绝热 | (1)绝热材料品种:B1难燃橡塑保温 (2)绝热厚度:30mm | m3 | 0.15 | 2400.59 |  | 360.09 | 清单
366 | 030704001001 | 通风工程检测、调试 |  | 系统 | 1 | 49.8 |  | 49.8 | 清单
合 计 | [7 empty] | 3347130.14 | 无效数据

## 表6总价措施项目清单与计价表
总价措施项目清单与计价表
工程名称：福州榕光服饰有限责任公司厂区大门配套改造项目 |  |  |  | 第1页 共3页
序号 | 项 目 名 称 | 计 算 基 础 (元) | 费 率(%) | 金 额(元)
土建工程
拆除改造工程
1 | 安全文明施工费 | 207816 | / | 1100
1.1 | 拆除改造 | 117388 | 0.53 | 622
1.2 | 砌筑工程 | 2605 | 0.53 | 14
1.3 | 钢筋工程 | 4598 | 0.53 | 24
1.4 | 防水工程 | 2168 | 0.53 | 11
1.5 | 楼地面工程 | 18193 | 0.53 | 96
1.6 | 内墙柱面工程 | 41035 | 0.53 | 217
1.7 | 天棚工程 | 13047 | 0.53 | 69
1.8 | 外墙装饰 | 8782 | 0.53 | 47
2 | 其他总价措施费 | 207816 | / | 228
2.1 | 拆除改造 | 117388 | 0.11 | 129
2.2 | 砌筑工程 | 2605 | 0.11 | 3
2.3 | 钢筋工程 | 4598 | 0.11 | 5
2.4 | 防水工程 | 2168 | 0.11 | 2
2.5 | 楼地面工程 | 18193 | 0.11 | 20
2.6 | 内墙柱面工程 | 41035 | 0.11 | 45
2.7 | 天棚工程 | 13047 | 0.11 | 14
2.8 | 外墙装饰 | 8782 | 0.11 | 10
3 | 防尘喷雾措施费 | 1100 | / | 115
3.1 | 拆除改造 | 622 | 10.5 | 65
3.2 | 砌筑工程 | 14 | 10.5 | 1
3.3 | 钢筋工程 | 24 | 10.5 | 3
3.4 | 防水工程 | 11 | 10.5 | 1
3.5 | 楼地面工程 | 96 | 10.5 | 10
3.6 | 内墙柱面工程 | 217 | 10.5 | 23
3.7 | 天棚工程 | 69 | 10.5 | 7
3.8 | 外墙装饰 | 47 | 10.5 | 5
房屋建筑与装饰工程
1 | 安全文明施工费 | 1852373 | / | 67749
1.1 | 土石方 | 11347 | /
1.2 | 砌筑工程 | 137347 | 3.68 | 5054
1.3 | 混凝土工程 | 346245 | 3.68 | 12742
1.4 | 钢筋工程 | 150324 | 3.68 | 5532
1.5 | 防水工程 | 3435 | 3.68 | 126
1.6 | 屋面工程 | 133399 | 3.68 | 4909
1.7 | 楼地面工程 | 194863 | 3.68 | 7171
1.8 | 外墙装饰 | 258034 | 3.68 | 9496
1.9 | 内墙柱面工程 | 190319 | 3.68 | 7004
1.10 | 天棚工程 | 128136 | 3.68 | 4715
1.11 | 门窗工程 | 138864 | 3.68 | 5110
总价措施项目清单与计价表
工程名称：福州榕光服饰有限责任公司厂区大门配套改造项目 |  |  |  | 第2页 共3页
序号 | 项 目 名 称 | 计 算 基 础 (元) | 费 率(%) | 金 额(元)
1.12 | 其他装饰工程 | 160060 | 3.68 | 5890
2 | 其他总价措施费 | 1852373 | / | 6443
2.1 | 土石方 | 11347 | /
2.2 | 砌筑工程 | 137347 | 0.35 | 481
2.3 | 混凝土工程 | 346245 | 0.35 | 1212
2.4 | 钢筋工程 | 150324 | 0.35 | 526
2.5 | 防水工程 | 3435 | 0.35 | 12
2.6 | 屋面工程 | 133399 | 0.35 | 467
2.7 | 楼地面工程 | 194863 | 0.35 | 682
2.8 | 外墙装饰 | 258034 | 0.35 | 903
2.9 | 内墙柱面工程 | 190319 | 0.35 | 666
2.10 | 天棚工程 | 128136 | 0.35 | 448
2.11 | 门窗工程 | 138864 | 0.35 | 486
2.12 | 其他装饰工程 | 160060 | 0.35 | 560
3 | 防尘喷雾措施费 | 67749 | / | 7113
3.1 | 土石方 |  | 10.5
3.2 | 砌筑工程 | 5054 | 10.5 | 531
3.3 | 混凝土工程 | 12742 | 10.5 | 1338
3.4 | 钢筋工程 | 5532 | 10.5 | 581
3.5 | 防水工程 | 126 | 10.5 | 13
3.6 | 屋面工程 | 4909 | 10.5 | 515
3.7 | 楼地面工程 | 7171 | 10.5 | 753
3.8 | 外墙装饰 | 9496 | 10.5 | 997
3.9 | 内墙柱面工程 | 7004 | 10.5 | 735
3.10 | 天棚工程 | 4715 | 10.5 | 495
3.11 | 门窗工程 | 5110 | 10.5 | 537
3.12 | 其他装饰工程 | 5890 | 10.5 | 618
装配式建筑工程
1 | 安全文明施工费 | 1007822 | / | 37088
1.1 | 钢结构工程 | 1007822 | 3.68 | 37088
2 | 其他总价措施费 | 1007822 | / | 3527
2.1 | 钢结构工程 | 1007822 | 0.35 | 3527
3 | 防尘喷雾措施费 | 37088 | / | 3894
3.1 | 钢结构工程 | 37088 | 10.5 | 3894
机电安装工程
安装工程
1 | 安全文明施工费 | 467694 | / | 2245
1.1 | 电气工程 | 347110 | 0.48 | 1666
1.2 | 应急照明 | 19949 | 0.48 | 96
1.3 | 给水工程 | 29494 | 0.48 | 142
1.4 | 排水工程 | 47327 | 0.48 | 227
1.5 | 雨水工程 | 17603 | 0.48 | 84
总价措施项目清单与计价表
工程名称：福州榕光服饰有限责任公司厂区大门配套改造项目 |  |  |  | 第3页 共3页
序号 | 项 目 名 称 | 计 算 基 础 (元) | 费 率(%) | 金 额(元)
1.6 | 通风工程 | 6211 | 0.48 | 30
2 | 其他总价措施费 | 467694 | / | 514
2.1 | 电气工程 | 347110 | 0.11 | 382
2.2 | 应急照明 | 19949 | 0.11 | 22
2.3 | 给水工程 | 29494 | 0.11 | 32
2.4 | 排水工程 | 47327 | 0.11 | 52
2.5 | 雨水工程 | 17603 | 0.11 | 19
2.6 | 通风工程 | 6211 | 0.11 | 7
3 | 防尘喷雾措施费 | 2245 | / | 236
3.1 | 电气工程 | 1666 | 10.5 | 175
3.2 | 应急照明 | 96 | 10.5 | 10
3.3 | 给水工程 | 142 | 10.5 | 15
3.4 | 排水工程 | 227 | 10.5 | 24
3.5 | 雨水工程 | 84 | 10.5 | 9
3.6 | 通风工程 | 30 | 10.5 | 3
合 计 |  |  |  | 130252

## 表7单价措施项目清单与计价表
单价措施项目清单与计价表
工程名称：福州榕光服饰有限责任公司厂区大门配套改造项目 | [6 empty] | 第1页 共3页
序号 | 项目编码 | 项目名称 | 项目特征描述 | 计量单位 | 工程量 | 金 额(元)
[6 empty] | 综合单价 |  | 合价
土建工程 | [8 empty] | 单项工程(17房屋建筑与装饰)
拆除改造工程 | [8 empty] | 单位工程(17房屋建筑与装饰)
拆除改造 | [8 empty] | 分项工程(17房屋建筑与装饰)
1 | 011702006001 | 梁模板 | (1)支撑高度:部分超过3.6m以内 (2)构件形状:综合考虑 (3)止水措施:综合考虑 | m2 | 32.3 | 179.09 |  | 5784.61 | 清单
砌筑工程 | [8 empty] | 分项工程(17房屋建筑与装饰)
2 | 011701003001 | 砌筑脚手架 | (1)服务对象:内墙 (2)搭设高度:砌筑高度超过1.2m且在3.6m以内 | m2 | 31.771 | 4.32 |  | 137.25 | 清单
3 | 011701006001 | 满堂装饰脚手架 | (1)服务对象（天棚和墙面或天棚）:天棚和墙面 (2)服务高度:基本层3.6m-5.2m | m2 | 34.797 | 12.57 |  | 437.4 | 清单
钢筋工程 | [8 empty] | 分项工程(17房屋建筑与装饰)
4 | 011701003002 | 砌筑脚手架 | (1)服务对象:内墙 (2)搭设高度:砌筑高度超过1.2m且在3.6m以内 | m2 | 57.12 | 4.32 |  | 246.76 | 清单
5 | 011703001001 | 垂直运输 | (1)建筑物建筑类型及结构形式:框架结构 (2)8.4m/13.6m、2层及3层 | 项 | 1 | 2759.36 |  | 2759.36 | 清单
防水工程 | [8 empty] | 分项工程(17房屋建筑与装饰)
楼地面工程 | [8 empty] | 分项工程(17房屋建筑与装饰)
内墙柱面工程 | [8 empty] | 分项工程(17房屋建筑与装饰)
天棚工程 | [8 empty] | 分项工程(17房屋建筑与装饰)
外墙装饰 | [8 empty] | 分项工程(17房屋建筑与装饰)
6 | 011702006002 | 梁模板 | (1)支撑高度:部分超过3.6m以内 (2)构件形状:综合考虑 (3)止水措施:综合考虑 | m2 | 32.3 | 179.09 |  | 5784.61 | 清单
房屋建筑与装饰工程 | [8 empty] | 单位工程(17房屋建筑与装饰)
土石方 | [8 empty] | 分项工程(17装配式建筑)
砌筑工程 | [8 empty] | 分项工程(17房屋建筑与装饰)
混凝土工程 | [8 empty] | 分项工程(17房屋建筑与装饰)
7 | 011702001001 | 基础模板 | (1)基础类型:基础垫层 | m2 | 37.76 | 77.6 |  | 2930.18 | 清单
8 | 011702001002 | 基础模板 | (1)基础类型:条形基础模板 | m2 | 284.409 | 73.42 |  | 20881.31 | 清单
9 | 011702024001 | 楼梯模板 | (1)楼梯类型:板式直形楼梯、双跑 | m2 | 5.273 | 294.78 |  | 1554.37 | 清单
10 | 011702014001 | 有梁板模板 | (1)支撑高度:部分超过3.6m以内 | m2 | 25.603 | 118.84 |  | 3042.66 | 清单
单价措施项目清单与计价表
工程名称：福州榕光服饰有限责任公司厂区大门配套改造项目 | [6 empty] | 第2页 共3页
序号 | 项目编码 | 项目名称 | 项目特征描述 | 计量单位 | 工程量 | 金 额(元)
[6 empty] | 综合单价 |  | 合价
(2)止水措施:综合考虑
11 | 011702021001 | 栏板模板 | (1)构件形状:详见节点大样，综合考虑 | m2 | 215.956 | 92.88 |  | 20057.99 | 清单
12 | 011702003001 | 构造柱模板 | (1)支撑高度:3.6m以内 | m2 | 33.195 | 128.09 |  | 4251.95 | 清单
13 | 011702009001 | 过梁模板 | (1)支撑高度:3.6m以内 | m2 | 36.719 | 141.49 |  | 5195.37 | 清单
14 | 011702008001 | 圈梁模板 | (1)支撑高度:3.6m以内 | m2 | 129.089 | 88.27 |  | 11394.69 | 清单
15 | 011701003003 | 砌筑脚手架 | (1)服务对象:内墙 (2)搭设高度:砌筑高度超过1.2m且在3.6m以内 | m2 | 690.197 | 4.21 |  | 2905.73 | 清单
16 | 011701002001 | 外脚手架及垂直封闭安全网 | (1)服务对象:外墙 (2)搭设方式:落地式钢管 (3)搭设高度:30m以内 (4)脚手架材质:钢管 (5)安全网材质:建筑物垂直封闭阻燃安全网 | m2 | 1090.619 | 73.7 |  | 80378.62 | 清单
17 | 011701003004 | 砌筑脚手架 | (1)服务对象:内墙 (2)搭设高度:砌筑高度超过3.6m | m2 | 592.583 | 11.64 |  | 6897.67 | 清单
18 | 011701006002 | 满堂装饰脚手架 | (1)服务对象（天棚和墙面或天棚）:天棚和墙面 (2)服务高度:基本层3.6m-5.2m | m2 | 627.537 | 12.24 |  | 7681.05 | 清单
19 | 011703001002 | 垂直运输 | (1)建筑物建筑类型及结构形式:框架结构 (2)8.4m/13.6m、2层及3层 | 项 | 1 | 20833.89 |  | 20833.89 | 清单
20 | 011705001001 | 大型机械设备进出场及安拆 |  | 项 | 1 | 4241.98 |  | 4241.98 | 清单
钢筋工程 | [8 empty] | 分项工程(17房屋建筑与装饰)
防水工程 | [8 empty] | 分项工程(17房屋建筑与装饰)
屋面工程 | [8 empty] | 分项工程(17房屋建筑与装饰)
楼地面工程 | [8 empty] | 分项工程(17房屋建筑与装饰)
外墙装饰 | [8 empty] | 分项工程(17房屋建筑与装饰)
内墙柱面工程 | [8 empty] | 分项工程(17房屋建筑与装饰)
天棚工程 | [8 empty] | 分项工程(17房屋建筑与装饰)
门窗工程 | [8 empty] | 分项工程(17房屋建筑与装饰)
其他装饰工程 | [8 empty] | 分项工程(17房屋建筑与装饰)
装配式建筑工程 | [8 empty] | 单位工程(17装配式建筑)
钢结构工程 | [8 empty] | 分项工程(17装配式建筑)
21 | 011702001003 | 基础模板 | (1)基础类型:钢柱角基础 | m2 | 8.96 | 78.76 |  | 705.69 | 清单
单价措施项目清单与计价表
工程名称：福州榕光服饰有限责任公司厂区大门配套改造项目 | [6 empty] | 第3页 共3页
序号 | 项目编码 | 项目名称 | 项目特征描述 | 计量单位 | 工程量 | 金 额(元)
[6 empty] | 综合单价 |  | 合价
机电安装工程 | [8 empty] | 单项工程(17房屋建筑与装饰)
安装工程 | [8 empty] | 单位工程(17安装)
电气工程 | [8 empty] | 分项工程(17安装)
22 | 031301017001 | 脚手架搭拆 |  | 项 | 1 | 3692.58 |  | 3692.58 | 清单
应急照明 | [8 empty] | 分项工程(17安装)
23 | 031301017002 | 脚手架搭拆 |  | 项 | 1 | 351.67 |  | 351.67 | 清单
给水工程 | [8 empty] | 分项工程(17安装)
24 | 031301017003 | 脚手架搭拆 |  | 项 | 1 | 657.63 |  | 657.63 | 清单
排水工程 | [8 empty] | 分项工程(17安装)
25 | 031301017004 | 脚手架搭拆 |  | 项 | 1 | 573.94 |  | 573.94 | 清单
雨水工程 | [8 empty] | 分项工程(17安装)
26 | 031301017005 | 脚手架搭拆 |  | 项 | 1 | 481.75 |  | 481.75 | 清单
通风工程 | [8 empty] | 分项工程(17安装)
27 | 031301017006 | 脚手架搭拆 |  | 项 | 1 | 51.96 |  | 51.96 | 清单
合 计 | [7 empty] | 213912.67 | 无效数据

## 表8其他项目清单与计价汇总表
其他项目清单与计价汇总表
工程名称：福州榕光服饰有限责任公司厂区大门配套改造项目 |  |  | 第1页 共1页
序号 | 项 目 名 称 | 金额(元) | 备注
1 | 暂列金额
2 | 专业工程暂估价
3 | 总承包服务费
合 计 |  |  | ——

## 表9-1暂列金额明细表
暂列金额明细表
工程名称：福州榕光服饰有限责任公司厂区大门配套改造项目 |  |  | 第1页 共1页
序号 | 项 目 名 称 | 金额(元) |  | 备 注
1 | 设计变更和现场签证暂列金额
2 | 优质工程增加费
3 | 缩短定额工期增加费
4 | 工程噪音超标排污费
5 | 渣土收纳费
6 | 加固工程检测费用
合 计 |  |  |  | ——

## 表9-2专业工程暂估价明细表
专业工程暂估价明细表
工程名称：福州榕光服饰有限责任公司厂区大门配套改造项目 |  |  | 第1页 共1页
序号 | 项 目 名 称 | 金额(元) |  | 备 注
合 计 |  |  |  | ——

## 表9-3总承包服务费计价表
总承包服务费计价表
工程名称：福州榕光服饰有限责任公司厂区大门配套改造项目 |  |  |  | 第1页 共1页
序号 | 项 目 名 称 | 计算基础(元) | 费率(%) | 金额(元)
合 计

## 表11单价措施项目清单综合单价分析表
单价措施项目清单综合单价分析表
工程名称：福州榕光服饰有限责任公司厂区大门配套改造项目 | [11 empty] | 第1页 共6页
序号 | 项目编码 | 项目名称及特征描述 | 单位 | 工程量 | 综合单价组成(元) | [7 empty] | 综合单价 (元)
[5 empty] | 人工费 | 材料费 | 施工机具使用费 | 企业管理费 | 利润 | 规费 | 税金
土建工程 | [13 empty] | 单项工程(17房屋建筑与装饰)
拆除改造工程 | [13 empty] | 单位工程(17房屋建筑与装饰)
拆除改造 | [13 empty] | 分项工程(17房屋建筑与装饰)
1 | 011702006001 | 梁模板 (1)支撑高度:部分超过3.6m以内 (2)构件形状:综合考虑 (3)止水措施:综合考虑 | m2 | 32.3 | 106.32 | 33.31 | 1.68 | 13.69 | 9.3 |  | 14.79 |  | 179.09
1.1 | 20206012 | 加大梁截面模板(双面) | m2 | 32.3 | 106.32 | 33.31 | 1.68 | 13.69 | 9.3 |  | 14.79 |  | 179.09
砌筑工程 | [13 empty] | 分项工程(17房屋建筑与装饰)
2 | 011701003001 | 砌筑脚手架 (1)服务对象:内墙 (2)搭设高度:砌筑高度超过1.2m且在3.6m以内 | m2 | 31.771 | 2.37 | 0.39 | 0.65 | 0.33 | 0.22 |  | 0.36 |  | 4.32
2.1 | 10117017 | 砌筑脚手架(里脚手架) | m2 | 31.771 | 2.37 | 0.39 | 0.65 | 0.33 | 0.22 |  | 0.36 |  | 4.32
3 | 011701006001 | 满堂装饰脚手架 (1)服务对象（天棚和墙面或天棚）:天棚和墙面 (2)服务高度:基本层3.6m-5.2m | m2 | 34.797 | 6.46 | 3.13 | 0.33 | 0.96 | 0.65 |  | 1.04 |  | 12.57
3.1 | 10117019 | 装修脚手架(装修满堂脚手架 基本层3.6m-5.2m) | m2 | 34.797 | 6.46 | 3.13 | 0.33 | 0.96 | 0.65 |  | 1.04 |  | 12.57
钢筋工程 | [13 empty] | 分项工程(17房屋建筑与装饰)
4 | 011701003002 | 砌筑脚手架 (1)服务对象:内墙 (2)搭设高度:砌筑高度超过1.2m且在3.6m以内 | m2 | 57.12 | 2.37 | 0.39 | 0.65 | 0.33 | 0.22 |  | 0.36 |  | 4.32
4.1 | 10117017 | 砌筑脚手架(里脚手架) | m2 | 57.12 | 2.37 | 0.39 | 0.65 | 0.33 | 0.22 |  | 0.36 |  | 4.32
5 | 011703001001 | 垂直运输 (1)建筑物建筑类型及结构形式:框架结构 (2)8.4m/13.6m、2层及3层 | 项 | 1 | 2171.97 | 5.39 |  | 210.95 | 143.42 |  | 227.64 |  | 2759.36
5.1 | 10117113 | 垂直运输工程(人工搬运 垃圾每向下1层楼) | m3 | 5.6 | 37.53 | 0.17 |  | 3.65 | 2.48 |  | 3.94 |  | 47.77
5.2 | 10117104T | 垂直运输工程(人工搬运 钢筋、水泥、石灰、油漆、涂料 每上6.8层楼) | t | 4.2 | 422.21 | 0.75 |  | 40.98 | 27.84 |  | 44.26 |  | 536.04
5.3 | 10117103 | 垂直运输工程(人工搬运 砖、砌块、碎石、砂土 每上1层楼 ) | m3 | 2.8 | 26.08 | 0.46 |  | 2.57 | 1.75 |  | 2.78 |  | 33.64
单价措施项目清单综合单价分析表
工程名称：福州榕光服饰有限责任公司厂区大门配套改造项目 | [11 empty] | 第2页 共6页
序号 | 项目编码 | 项目名称及特征描述 | 单位 | 工程量 | 综合单价组成(元) | [7 empty] | 综合单价 (元)
[5 empty] | 人工费 | 材料费 | 施工机具使用费 | 企业管理费 | 利润 | 规费 | 税金
0
5.4 | 10117106 | 垂直运输工程(人工搬运 各种瓷砖 每上1层楼) | m2 | 64.7 | 1.65 |  |  | 0.16 | 0.11 |  | 0.17 |  | 2.09
5.5 | 10117107 | 垂直运输工程(人工搬运 各种胶合板材、 石膏板 每上1层楼) | m2 | 5.299 | 1.65 |  |  | 0.16 | 0.11 |  | 0.17 |  | 2.09
防水工程 | [13 empty] | 分项工程(17房屋建筑与装饰)
楼地面工程 | [13 empty] | 分项工程(17房屋建筑与装饰)
内墙柱面工程 | [13 empty] | 分项工程(17房屋建筑与装饰)
天棚工程 | [13 empty] | 分项工程(17房屋建筑与装饰)
外墙装饰 | [13 empty] | 分项工程(17房屋建筑与装饰)
6 | 011702006002 | 梁模板 (1)支撑高度:部分超过3.6m以内 (2)构件形状:综合考虑 (3)止水措施:综合考虑 | m2 | 32.3 | 106.32 | 33.31 | 1.68 | 13.69 | 9.3 |  | 14.79 |  | 179.09
6.1 | 20206012 | 加大梁截面模板(双面) | m2 | 32.3 | 106.32 | 33.31 | 1.68 | 13.69 | 9.3 |  | 14.79 |  | 179.09
房屋建筑与装饰工程 | [13 empty] | 单位工程(17房屋建筑与装饰)
土石方 | [13 empty] | 分项工程(17装配式建筑)
砌筑工程 | [13 empty] | 分项工程(17房屋建筑与装饰)
混凝土工程 | [13 empty] | 分项工程(17房屋建筑与装饰)
7 | 011702001001 | 基础模板 (1)基础类型:基础垫层 | m2 | 37.76 | 45.73 | 16.35 | 0.81 | 4.27 | 4.03 |  | 6.41 |  | 77.6
7.1 | 10117035 | 现浇混凝土胶合板模板(基础 垫层) | m2 | 37.76 | 45.73 | 16.35 | 0.81 | 4.27 | 4.03 |  | 6.41 |  | 77.6
8 | 011702001002 | 基础模板 (1)基础类型:条形基础模板 | m2 | 284.409 | 33.47 | 25.15 | 0.89 | 4.04 | 3.81 |  | 6.06 |  | 73.42
8.1 | 10117036 | 现浇混凝土胶合板模板(基础 带形基础) | m2 | 284.409 | 33.47 | 25.15 | 0.89 | 4.04 | 3.81 |  | 6.06 |  | 73.42
9 | 011702024001 | 楼梯模板 (1)楼梯类型:板式直形楼梯、双跑 | m2 | 5.273 | 174.53 | 61.83 | 2.55 | 16.22 | 15.31 |  | 24.34 |  | 294.78
9.1 | 10117066T | 现浇混凝土胶合板模板(楼梯 直形楼梯 板式) 三层及以下的其他类建筑模板 | m2 | 5.273 | 174.53 | 61.83 | 2.55 | 16.22 | 15.31 |  | 24.34 |  | 294.78
10 | 011702014001 | 有梁板模板 | m2 | 25.603 | 64.06 | 30.33 | 1.93 | 6.54 | 6.17 |  | 9.81 |  | 118.84
单价措施项目清单综合单价分析表
工程名称：福州榕光服饰有限责任公司厂区大门配套改造项目 | [11 empty] | 第3页 共6页
序号 | 项目编码 | 项目名称及特征描述 | 单位 | 工程量 | 综合单价组成(元) | [7 empty] | 综合单价 (元)
[5 empty] | 人工费 | 材料费 | 施工机具使用费 | 企业管理费 | 利润 | 规费 | 税金
|  | (1)支撑高度:部分超过3.6m以内 (2)止水措施:综合考虑 |  | 0
10.1 | 10117053T | 现浇混凝土胶合板模板(板 有梁板) 三层及以下的其他类建筑模板 | m2 | 25.603 | 64.06 | 30.33 | 1.93 | 6.54 | 6.17 |  | 9.81 |  | 118.84
11 | 011702021001 | 栏板模板 (1)构件形状:详见节点大样，综合考虑 | m2 | 215.956 | 53.71 | 20.39 | 1.18 | 5.11 | 4.82 |  | 7.67 |  | 92.88
11.1 | 10117057T | 现浇混凝土胶合板模板(板 栏板) 三层及以下的其他类建筑模板 | m2 | 215.956 | 53.71 | 20.39 | 1.18 | 5.11 | 4.82 |  | 7.67 |  | 92.88
12 | 011702003001 | 构造柱模板 (1)支撑高度:3.6m以内 | m2 | 33.195 | 70.46 | 32.34 | 1.01 | 7.05 | 6.65 |  | 10.58 |  | 128.09
12.1 | 10117048T | 现浇混凝土胶合板模板(柱 构造柱) 三层及以下的其他类建筑模板 | m2 | 33.195 | 70.46 | 32.34 | 1.01 | 7.05 | 6.65 |  | 10.58 |  | 128.09
13 | 011702009001 | 过梁模板 (1)支撑高度:3.6m以内 | m2 | 36.719 | 87.23 | 26.29 | 1.15 | 7.79 | 7.35 |  | 11.68 |  | 141.49
13.1 | 10117052T | 现浇混凝土胶合板模板(梁 过梁) 三层及以下的其他类建筑模板 | m2 | 36.719 | 87.23 | 26.29 | 1.15 | 7.79 | 7.35 |  | 11.68 |  | 141.49
14 | 011702008001 | 圈梁模板 (1)支撑高度:3.6m以内 | m2 | 129.089 | 47.6 | 22.92 | 1.02 | 4.86 | 4.58 |  | 7.29 |  | 88.27
14.1 | 10117051T | 现浇混凝土胶合板模板(梁 圈梁) 三层及以下的其他类建筑模板 | m2 | 129.089 | 47.6 | 22.92 | 1.02 | 4.86 | 4.58 |  | 7.29 |  | 88.27
15 | 011701003003 | 砌筑脚手架 (1)服务对象:内墙 (2)搭设高度:砌筑高度超过1.2m且在3.6m以内 | m2 | 690.197 | 2.37 | 0.39 | 0.65 | 0.23 | 0.22 |  | 0.35 |  | 4.21
15.1 | 10117017 | 砌筑脚手架(里脚手架) | m2 | 690.197 | 2.37 | 0.39 | 0.65 | 0.23 | 0.22 |  | 0.35 |  | 4.21
16 | 011701002001 | 外脚手架及垂直封闭安全网 (1)服务对象:外墙 (2)搭设方式:落地式钢管 (3)搭设高度:30m以内 (4)脚手架材质:钢管 (5)安全网材质:建筑物垂直封闭阻燃安全网 | m2 | 1090.619 | 29.06 | 29.75 | 0.92 | 4.05 | 3.83 |  | 6.09 |  | 73.7
16.1 | 10117001T | 外脚手架（落地式钢管）(外墙扣件式钢管脚手架 双 | m2 | 1090.619 | 25.18 | 24.61 | 0.92 | 3.44 | 3.25 |  | 5.17 |  | 62.57
单价措施项目清单综合单价分析表
工程名称：福州榕光服饰有限责任公司厂区大门配套改造项目 | [11 empty] | 第4页 共6页
序号 | 项目编码 | 项目名称及特征描述 | 单位 | 工程量 | 综合单价组成(元) | [7 empty] | 综合单价 (元)
[5 empty] | 人工费 | 材料费 | 施工机具使用费 | 企业管理费 | 利润 | 规费 | 税金
|  | 排 建筑物高度30m以内) |  | 0
16.2 | 10117015 | 建筑物垂直封闭(阻燃安全网) | m2 | 1090.619 | 3.88 | 5.14 |  | 0.61 | 0.58 |  | 0.92 |  | 11.13
17 | 011701003004 | 砌筑脚手架 (1)服务对象:内墙 (2)搭设高度:砌筑高度超过3.6m | m2 | 592.583 | 5.12 | 3.83 | 0.49 | 0.64 | 0.6 |  | 0.96 |  | 11.64
17.1 | 10117018 | 砌筑脚手架(砌筑双排脚手架) | m2 | 592.583 | 5.12 | 3.83 | 0.49 | 0.64 | 0.6 |  | 0.96 |  | 11.64
18 | 011701006002 | 满堂装饰脚手架 (1)服务对象（天棚和墙面或天棚）:天棚和墙面 (2)服务高度:基本层3.6m-5.2m | m2 | 627.537 | 6.46 | 3.13 | 0.33 | 0.67 | 0.64 |  | 1.01 |  | 12.24
18.1 | 10117019 | 装修脚手架(装修满堂脚手架 基本层3.6m-5.2m) | m2 | 627.537 | 6.46 | 3.13 | 0.33 | 0.67 | 0.64 |  | 1.01 |  | 12.24
19 | 011703001002 | 垂直运输 (1)建筑物建筑类型及结构形式:框架结构 (2)8.4m/13.6m、2层及3层 | 项 | 1 | 7628.98 |  | 9253.56 | 1148.51 | 1083.05 |  | 1719.79 |  | 20833.89
19.1 | 10117102 | 垂直运输工程(垂直运输费 二、三层) | m2 | 595.084 | 12.82 |  | 15.55 | 1.93 | 1.82 |  | 2.89 |  | 35.01
20 | 011705001001 | 大型机械设备进出场及安拆 | 项 | 1 | 362.26 | 404.05 | 2671.69 | 233.44 | 220.29 |  | 350.25 |  | 4241.98
20.1 | 10117125T | 履带式推土机进出场费(90kW以内) | 台次 | 1 | 181.13 | 195.87 | 1167.41 | 104.87 | 98.96 |  | 157.34 |  | 1905.58
20.2 | 10117124T | 履带式单斗挖掘机进出场费(1m3以外) | 台次 | 1 | 181.13 | 208.18 | 1504.28 | 128.57 | 121.33 |  | 192.91 |  | 2336.4
钢筋工程 | [13 empty] | 分项工程(17房屋建筑与装饰)
防水工程 | [13 empty] | 分项工程(17房屋建筑与装饰)
屋面工程 | [13 empty] | 分项工程(17房屋建筑与装饰)
楼地面工程 | [13 empty] | 分项工程(17房屋建筑与装饰)
外墙装饰 | [13 empty] | 分项工程(17房屋建筑与装饰)
内墙柱面工程 | [13 empty] | 分项工程(17房屋建筑与装饰)
天棚工程 | [13 empty] | 分项工程(17房屋建筑与装饰)
门窗工程 | [13 empty] | 分项工程(17房屋建筑与装饰)
其他装饰工程 | [13 empty] | 分项工程(17房屋建筑与装饰)
装配式建筑工程 | [13 empty] | 单位工程(17装配式建筑)
单价措施项目清单综合单价分析表
工程名称：福州榕光服饰有限责任公司厂区大门配套改造项目 | [11 empty] | 第5页 共6页
序号 | 项目编码 | 项目名称及特征描述 | 单位 | 工程量 | 综合单价组成(元) | [7 empty] | 综合单价 (元)
[5 empty] | 人工费 | 材料费 | 施工机具使用费 | 企业管理费 | 利润 | 规费 | 税金
钢结构工程 | [13 empty] | 分项工程(17装配式建筑)
21 | 011702001003 | 基础模板 (1)基础类型:钢柱角基础 | m2 | 8.96 | 40.62 | 22.16 | 1.06 | 4.33 | 4.09 |  | 6.5 |  | 78.76
21.1 | 10117037 | 现浇混凝土胶合板模板(独立基础) | m2 | 8.96 | 40.62 | 22.16 | 1.06 | 4.33 | 4.09 |  | 6.5 |  | 78.76
机电安装工程 | [13 empty] | 单项工程(17房屋建筑与装饰)
安装工程 | [13 empty] | 单位工程(17安装)
电气工程 | [13 empty] | 分项工程(17安装)
22 | 031301017001 | 脚手架搭拆 | 项 | 1 | 1009.69 | 1875.14 |  | 288.48 | 201.94 |  | 317.33 |  | 3692.58
22.1 | BJ-4 | 电气设备安装工程脚手架搭拆费 | 元 | 2827.171 | 0.35 | 0.65 |  | 0.1 | 0.07 |  | 0.11 |  | 1.28
22.2 | BJ-10 | 给排水、采暖、燃气工程脚手架搭拆费 | 元 | 57.66 | 0.35 | 0.65 |  | 0.1 | 0.07 |  | 0.11 |  | 1.28
应急照明 | [13 empty] | 分项工程(17安装)
23 | 031301017002 | 脚手架搭拆 | 项 | 1 | 96.16 | 178.58 |  | 27.47 | 19.23 |  | 30.22 |  | 351.67
23.1 | BJ-4 | 电气设备安装工程脚手架搭拆费 | 元 | 254.983 | 0.35 | 0.65 |  | 0.1 | 0.07 |  | 0.11 |  | 1.28
23.2 | BJ-10 | 给排水、采暖、燃气工程脚手架搭拆费 | 元 | 19.757 | 0.35 | 0.65 |  | 0.1 | 0.07 |  | 0.11 |  | 1.28
给水工程 | [13 empty] | 分项工程(17安装)
24 | 031301017003 | 脚手架搭拆 | 项 | 1 | 179.82 | 333.95 |  | 51.38 | 35.96 |  | 56.51 |  | 657.63
24.1 | BJ-10 | 给排水、采暖、燃气工程脚手架搭拆费 | 元 | 440.968 | 0.35 | 0.65 |  | 0.1 | 0.07 |  | 0.11 |  | 1.28
24.2 | BJ-1101 | 刷油、防腐工程脚手架搭拆费 | 元 | 32.536 | 0.35 | 0.65 |  | 0.1 | 0.07 |  | 0.11 |  | 1.28
24.3 | BJ-9 | 消防工程脚手架搭拆费 | 元 | 40.263 | 0.35 | 0.65 |  | 0.1 | 0.07 |  | 0.11 |  | 1.28
排水工程 | [13 empty] | 分项工程(17安装)
25 | 031301017004 | 脚手架搭拆 | 项 | 1 | 156.94 | 291.46 |  | 44.84 | 31.39 |  | 49.32 |  | 573.94
25.1 | BJ-10 | 给排水、采暖、燃气工程脚手架搭拆费 | 元 | 441.339 | 0.35 | 0.65 |  | 0.1 | 0.07 |  | 0.11 |  | 1.28
25.2 | BJ-4 | 电气设备安装工程脚手架搭拆费 | 元 | 7.058 | 0.35 | 0.65 |  | 0.1 | 0.07 |  | 0.11 |  | 1.28
雨水工程 | [13 empty] | 分项工程(17安装)
26 | 031301017005 | 脚手架搭拆 | 项 | 1 | 131.73 | 244.64 |  | 37.64 | 26.35 |  | 41.4 |  | 481.75
26.1 | BJ-10 | 给排水、采暖、燃气工程脚手架搭拆费 | 元 | 376.37 | 0.35 | 0.65 |  | 0.1 | 0.07 |  | 0.11 |  | 1.28
单价措施项目清单综合单价分析表
工程名称：福州榕光服饰有限责任公司厂区大门配套改造项目 | [11 empty] | 第6页 共6页
序号 | 项目编码 | 项目名称及特征描述 | 单位 | 工程量 | 综合单价组成(元) | [7 empty] | 综合单价 (元)
[5 empty] | 人工费 | 材料费 | 施工机具使用费 | 企业管理费 | 利润 | 规费 | 税金
通风工程 | [13 empty] | 分项工程(17安装)
27 | 031301017006 | 脚手架搭拆 | 项 | 1 | 14.21 | 26.39 |  | 4.06 | 2.84 |  | 4.47 |  | 51.96
27.1 | BJ-4 | 电气设备安装工程脚手架搭拆费 | 元 | 9.913 | 0.35 | 0.65 |  | 0.1 | 0.07 |  | 0.11 |  | 1.28
27.2 | BJ-7 | 通风空调脚手架搭拆费 | 元 | 22.23 | 0.35 | 0.65 |  | 0.1 | 0.07 |  | 0.11 |  | 1.28
27.3 | BJ-1101 | 刷油、防腐工程脚手架搭拆费 | 元 | 0.851 | 0.35 | 0.65 |  | 0.1 | 0.07 |  | 0.11 |  | 1.28
27.4 | BJ-1102 | 绝热工程脚手架搭拆费 | 元 | 7.602 | 0.35 | 0.65 |  | 0.1 | 0.07 |  | 0.11 |  | 1.28

## 表12甲供材料一览表
甲供材料一览表
工程名称：福州榕光服饰有限责任公司厂区大门配套改造项目 | [9 empty] | 第1页 共1页
序号 | 工料机编码 | 工料机名称 | 规格、型号等特殊要求 | 单位 | 数量 | 单价(元) | 合价(元) | 质量等级 | 供应时间 | 送达地点 | 备注
甲供材料费合计(元) |  |  |  | 质量等级: ---; 供应时间: ---; 第1页 共1页 送达地点: ---; 第1页 共1页 备注: ---

## 表13主要材料和设备项目与价格表
主要材料和设备项目与价格表
工程名称：福州榕光服饰有限责任公司厂区大门配套改造项目 | [7 empty] | 第1页 共1页
序号 | 名称、规格、型号 | 单位 | 数量 | 基准单价 |  | 基期综合信息价格 |  | 金额 （元） | 比例 （%）
|  |  |  | 不含税（元） | 含税（元） | 不含税（元） | 含税（元）
累计比例（%） | [8 empty] | 0

## 表14人工、材料设备、机械汇总表
人工、材料设备、机械汇总表
工程名称：福州榕光服饰有限责任公司厂区大门配套改造项目 | [5 empty] | 第1页 共21页
序号 | 工料机编码 | 工料机名称 | 规格、型号等特殊要求 | 单位 | 数量 | 单价 | 合价
一 |  | 人工 |  |  |  |  | 0
1 | 00010040 | 定额人工费 |  | 元 |  |  | 963888
二 |  | 材料
1 | 01000020 | 型钢 | 综合考虑，含除锈防锈及探伤等 | t | 0.894 | 3800 | 3397.2
2 | 01000030 | 型钢 | 综合 | kg | 1.484 | 2.949 | 4.38
3 | 01000030 | 型钢 | 综合 | kg | 61.016 | 2.949 | 179.93
4 | 01000060 | 不锈钢型材 | 综合考虑 | kg | 6.31 | 16.67 | 105.2
5 | 01010020 | 钢筋 | Φ10以内 | t | 0.533 | 3135.62 | 1672.73
6 | 01010030 | 钢筋 | Φ10以内 | kg | 0.822 | 3.14 | 2.58
7 | 01010120 | 螺纹钢筋 | HRB335Φ16 | t | 0.062 | 2933.19 | 180.83
8 | 01010200 | 螺纹钢筋 | HRB400Ф10以内 | t | 1.458 | 3307.97 | 4823.15
9 | 01010210 | 螺纹钢筋 | HRB400Φ20以内 | t |  | 2974.34 | 1.34
10 | 01010260 | 螺纹钢筋 | HRB400Φ16 | t | 0.209 | 2933.19 | 612.98
11 | 01010280 | 螺纹钢筋 | HRB400Φ20 | t | 1.546 | 2968.58 | 4590.7
12 | 01010330 | 螺纹钢筋 | HRB400EΦ12 | t | 1.27 | 3042.04 | 3864.44
13 | 01010340 | 螺纹钢筋 | HRB400EΦ14 | t | 2.006 | 2944.69 | 5906.83
14 | 01010350 | 螺纹钢筋 | HRB400EΦ16 | t | 0.102 | 2933.19 | 300.55
15 | 01010360 | 螺纹钢筋 | HRB400EΦ18 | t | 0.753 | 2906.64 | 2188.7
16 | 01010370 | 螺纹钢筋 | HRB400EΦ20 | t | 0.479 | 2968.58 | 1421.31
17 | 01010390 | 螺纹钢筋 | HRB400EΦ25 | t | 10.007 | 2978.76 | 29808.67
18 | 01010580 | 线材 | HRB400EΦ6 | t | 1.339 | 3470.58 | 4648.01
19 | 01010590 | 线材 | HRB400EΦ8 | t | 6.106 | 3145.35 | 19204.22
20 | 01010600 | 线材 | HRB400EΦ10 | t | 7.433 | 3145.35 | 23380.61
21 | 01030040 | 镀锌铁丝 | 13#-17# | kg | 4.638 | 8.32 | 38.59
22 | 01030140 | 镀锌铁丝 | 22# | kg | 198.36 | 9.27 | 1838.8
23 | 01030190 | 镀锌铁丝 | Φ2.2～1.2 | kg | 10.462 | 8.22 | 86
24 | 01030250 | 镀锌铁丝 | Φ4.0 | kg | 0.003 | 7.68 | 0.02
25 | 01030390 | 镀锌低碳钢丝 | Φ3 | kg | 5.861 | 8.22 | 48.17
26 | 01090110 | 圆钢 | 综合 | kg | 84.449 | 3.188 | 269.22
27 | 01090120 | 圆钢 | Φ5.5～9 | kg | 1.131 | 3.76 | 4.25
28 | 01090140 | 圆钢 | Φ10～14 | kg | 4.474 | 3.223 | 14.42
29 | 01090200 | 圆钢 | Φ10以内 | kg | 14.821 | 3.136 | 46.48
30 | 01090240 | 圆钢 | Φ6 | t | 0.011 | 3791.57 | 42.54
31 | 01130010 | 扁钢 | 综合 | kg | 32.78 | 3.79 | 124.24
32 | 01130060 | 扁钢 | 59以内 | kg | 41.777 | 3.86 | 161.26
33 | 01130070 | 扁钢 | 60以内 | kg | 4.936 | 3.83 | 18.9
34 | 01130190 | 镀锌扁钢 | 综合 | kg | 3.774 | 4.27 | 16.11
35 | 01170010 | 镀锌工字钢 | 综合 | kg | 33.413 | 4.71 | 157.37
36 | 01190020 | 槽钢 | 综合 | m | 2.02 | 17.44 | 35.23
人工、材料设备、机械汇总表
工程名称：福州榕光服饰有限责任公司厂区大门配套改造项目 | [5 empty] | 第2页 共21页
序号 | 工料机编码 | 工料机名称 | 规格、型号等特殊要求 | 单位 | 数量 | 单价 | 合价
37 | 01190110 | 槽钢 | 16# | kg | 61.5 | 3.218 | 197.91
38 | 01190150 | 镀锌槽钢 | 5#-11# | kg | 85.913 | 4.63 | 397.77
39 | 01210010 | 角钢 | 综合 | kg | 803.341 | 3.205 | 2574.71
40 | 01210130 | 角钢 | 50 | t | 0.225 | 3204.87 | 721.86
41 | 01210150 | 角钢 | 60 | kg | 0.344 | 3.205 | 1.1
42 | 01210320 | 镀锌角钢 | 综合 | kg | 277.817 | 4.66 | 1294.63
43 | 01290110 | 钢板 | 综合 | kg | 0.2 | 3.392 | 0.68
44 | 01290518 | 钢板（Q345） | δ5 | t | 1.194 | 3805.31 | 4544.61
45 | 01290950 | 不锈钢板 | δ1.2 | m2 | 16.97 | 129.58 | 2199.01
46 | 01290950 | 不锈钢板 | δ1.5 | m2 | 3.084 | 129.58 | 399.6
47 | 01290960 | 不锈钢板 | δ2 | m2 | 4.64 | 219.12 | 1016.7
48 | 01291190 | 镀锌薄钢板 | δ0.75 | m2 | 4.393 | 27.27 | 119.79
49 | 01291220 | 镀锌薄钢板 | δ0.75 | m2 | 10.5 | 27.27 | 286.33
50 | 01291420 | 镀锌钢板 | δ2.0 | m2 | 19.718 | 73.65 | 1452.24
51 | 01291750 | 热轧厚钢板 | δ8.0～15 | kg | 0.807 | 3.9 | 3.15
52 | 01291780 | 热轧厚钢板 | δ10～20 | kg | 176.745 | 4.04 | 714.05
53 | 01291790 | 热轧厚钢板 | δ12～20 | kg | 0.537 | 3.88 | 2.08
54 | 01370001 | 紫铜带 |  | kg | 34.318 | 55.29 | 1897.42
55 | 01430050 | 铝板 | 1.0 | m2 | 24.73 | 40.44 | 1000.09
56 | 01510020 | 铝合金型材 | 综合 | kg | 232.738 | 23.232 | 5406.96
57 | 01530010 | 封铅 | 含铅65% 锡35% | kg | 25.21 | 48.67 | 1226.97
58 | 01610250 | 铁件 | 综合 | kg | 1610.061 | 4.71 | 7583.39
59 | 02010180 | 橡胶板 | δ1-3 | kg | 0.826 | 3.86 | 3.19
60 | 02030020 | 橡胶密封条 |  | m | 144.479 | 1.44 | 208.05
61 | 02030060 | 橡胶条 |  | m | 14.637 | 16.11 | 235.8
62 | 02070240 | 橡胶垫 | δ2 | m2 | 0.829 | 3.42 | 2.83
63 | 02070630 | 橡胶弹性体 |  | m | 23.103 | 52.67 | 1216.84
64 | 02110130 | 4mm银灰色铝塑板 |  | m2 | 107.058 | 43.82 | 4691.28
65 | 02130050 | 聚四氟乙烯生料带 | 宽20 | m | 351.714 | 0.12 | 42.21
66 | 02130110 | 三色塑料带 | 综合 | kg | 12.918 | 5.65 | 72.99
67 | 02130160 | 扁形塑料绑带 |  | m | 66.588 | 0.27 | 17.98
68 | 02190380 | 钢筋丝头保护帽 | 直径25 | 个 | 323.2 | 0.04 | 12.93
69 | 02270001 | 白布 |  | kg | 19.026 | 26.36 | 501.54
70 | 02270260 | 棉纱 |  | kg | 20.903 | 5.22 | 109.11
71 | 02270310 | 破布 |  | kg | 31.164 | 5.8 | 180.75
72 | 02290120 | 油麻 |  | kg | 54.015 | 2.82 | 152.32
73 | 03010390 | 栓钉 | 含磁环 | 套 | 2100.8 | 1.5 | 3151.2
74 | 03010550 | 圆钉 |  | kg | 0.203 | 9.93 | 2.02
75 | 03010640 | 木螺钉 | M2-4×6-65 | 个 | 268.64 | 0.06 | 16.12
人工、材料设备、机械汇总表
工程名称：福州榕光服饰有限责任公司厂区大门配套改造项目 | [5 empty] | 第3页 共21页
序号 | 工料机编码 | 工料机名称 | 规格、型号等特殊要求 | 单位 | 数量 | 单价 | 合价
76 | 03010750 | 木螺钉 | M4×65 | 个 | 2400.467 | 0.1 | 240.05
77 | 03010900 | 半圆头螺钉 | M6～12×12～50 | 套 | 461.492 | 0.12 | 55.38
78 | 03011950 | 镀锌锁紧螺母 | 3×15-20 | 个 | 108.567 | 0.22 | 23.88
79 | 03011970 | 镀锌锁紧螺母 | 3×15 | 个 | 32.445 | 0.2 | 6.49
80 | 03011990 | 镀锌锁紧螺母 | 3×20 | 个 | 76.043 | 0.26 | 19.77
81 | 03012440 | 半圆头镀锌螺栓 | M2～5×15～50 | 个 | 511.68 | 0.39 | 199.56
82 | 03012900 | 带帽六角螺栓 | M2～5×4～20 | 套 | 18 | 0.25 | 4.5
83 | 03014950 | 拉杆螺栓 |  | kg | 29.823 | 8.37 | 249.62
84 | 03014970 | 六角螺栓 |  | kg | 194.222 | 6.46 | 1254.67
85 | 03015340 | 膨胀螺栓 |  | kg | 1.331 | 7.88 | 10.49
86 | 03015360 | 膨胀螺栓 | M6-12×50-120 | 套 | 43.26 | 1.54 | 66.62
87 | 03015420 | 膨胀螺栓 | M6 | 个 | 189.676 | 6.15 | 1166.51
88 | 03015430 | 膨胀螺栓 | M6 | 套 | 17.375 | 0.6 | 10.43
89 | 03015450 | 膨胀螺栓 | M8 | 套 | 751.449 | 0.63 | 473.41
90 | 03015460 | 膨胀螺栓 | M10 | 套 | 183.498 | 1.54 | 282.59
91 | 03015480 | 膨胀螺栓 | M12 | 套 | 237.406 | 1.64 | 389.35
92 | 03015580 | 膨胀螺栓 | M8×80 | 套 | 337.772 | 0.53 | 179.02
93 | 03016350 | 镀锌六角螺栓带螺母 | 2平垫1弹垫 M10×100以内 | 套 | 1.021 | 0.93 | 0.95
94 | 03016590 | 六角螺栓带螺母 | M6×（30～50） | 套 | 32.81 | 0.19 | 6.23
95 | 03016890 | 六角螺栓带螺母、垫圈 | 综合 | kg | 1.778 | 6.15 | 10.94
96 | 03016930 | 六角螺栓带螺母、垫圈 | M10×80～130 | 套 | 24.72 | 0.42 | 10.38
97 | 03030010 | 不锈钢门夹 |  | m | 11.734 | 84.3 | 989.14
98 | 03030050 | 不锈钢铰链 | 127 | 个 | 7.825 | 20.35 | 159.23
99 | 03030120 | 不锈钢门合页 |  | 片 | 42.42 | 13.27 | 562.91
100 | 03030170 | 单开门锁 |  | 把 | 10 | 47.01 | 470.1
101 | 03030180 | 双开门锁 |  | 把 | 2 | 128.21 | 256.42
102 | 03030240 | 磁性门碰 |  | 套 | 14 | 16.81 | 235.34
103 | 03030260 | 地弹簧 |  | 套 | 3.26 | 180.01 | 586.75
104 | 03030440 | 地锁 |  | 个 | 3.26 | 42.74 | 139.31
105 | 03030470 | 顺位器 |  | 套 | 2.02 | 5.31 | 10.73
106 | 03030580 | 暗插销 |  | 个 | 4 | 8.85 | 35.4
107 | 03030640 | 铝合金门档 | 40×40 | m | 9.266 | 13.94 | 129.17
108 | 03050100 | 高档门拉手 |  | 副 | 3.26 | 88.5 | 288.47
109 | 03050110 | 不锈钢合页 |  | 副 | 44.064 | 7.08 | 311.97
110 | 03050120 | 普通拉锁 |  | 套 | 3.92 | 4.42 | 17.33
111 | 03050130 | 尼龙站脚 |  | 个 | 8.325 | 7.08 | 58.94
112 | 03070300 | 排水栓带链堵 |  | 套 | 2.02 | 11.79 | 23.82
113 | 03070380 | 不锈钢地漏 | DN50 | 个 | 9 | 63.72 | 573.48
114 | 03070480 | 地面扫除口 | DN100 | 个 | 1.01 | 8.83 | 8.92
人工、材料设备、机械汇总表
工程名称：福州榕光服饰有限责任公司厂区大门配套改造项目 | [5 empty] | 第4页 共21页
序号 | 工料机编码 | 工料机名称 | 规格、型号等特殊要求 | 单位 | 数量 | 单价 | 合价
115 | 03070550 | 存水弯 | DN50 | 个 | 11.065 | 3.48 | 38.51
116 | 03070660 | 长颈水嘴 | DN15 | 个 | 2.02 | 57 | 115.14
117 | 03070670 | 大便器排水接头 |  | 个 | 3.03 | 4.44 | 13.45
118 | 03070680 | 大便器排水接头 | DN100 | 个 | 4.04 | 19.29 | 77.93
119 | 03070690 | 大便器存水弯 | DN100 | 个 | 4.04 | 17.09 | 69.04
120 | 03070700 | 大便器胶皮碗 | 配喉箍 | 套 | 4.2 | 3.27 | 13.73
121 | 03070780 | 感应式混合冷热龙头 |  | 个 | 7.07 | 707.96 | 5005.28
122 | 03070810 | 角型阀(带铜活) | DN15 | 个 | 17.17 | 14.44 | 247.93
123 | 03070860 | 连体坐便器进水阀配件 |  | 套 | 3.03 | 35 | 106.05
124 | 03070880 | 排水接头 | DN50 | 个 | 2.1 | 12.86 | 27.01
125 | 03070930 | 洗脸盆排水附件 |  | 套 | 7.07 | 35 | 247.45
126 | 03070950 | 小便器排水附件 |  | 套 | 5.05 | 35 | 176.75
127 | 03130160 | 低合金实芯焊丝 | Φ1.2 | kg | 143.9 | 8.85 | 1273.52
128 | 03130170 | 低合金药芯焊丝 | Φ1.2 | kg | 838.619 | 10.62 | 8906.14
129 | 03130280 | 焊锡丝 |  | kg | 2.957 | 24.34 | 71.97
130 | 03130300 | 松香焊锡丝 | 综合 | m | 1.28 | 1.17 | 1.5
131 | 03130340 | 电焊条 | 结422 | kg | 34.128 | 6.73 | 229.68
132 | 03130370 | 电焊条 | 结422Φ3.2 | kg | 6.716 | 6.86 | 46.07
133 | 03130650 | 焊锡膏 |  | kg | 0.643 | 36.99 | 23.78
134 | 03130790 | 冲击钻头 | Φ6～8 | 个 | 18.212 | 5.13 | 93.43
135 | 03130800 | 冲击钻头 | Φ6-12 | 个 | 4.8 | 6.55 | 31.44
136 | 03130810 | 冲击钻头 | Φ8～16 | 个 | 0.523 | 7.43 | 3.89
137 | 03130820 | 冲击钻头 | Φ10～20 | 个 | 0.569 | 11.06 | 6.3
138 | 03130830 | 冲击钻头 | Φ8 | 个 | 1.304 | 4.78 | 6.23
139 | 03130840 | 冲击钻头 | Φ10 | 个 | 2.172 | 6.55 | 14.23
140 | 03130850 | 冲击钻头 | Φ12 | 只 | 3.259 | 8.85 | 28.84
141 | 03130860 | 冲击钻头 | Φ14 | 个 | 0.736 | 10.35 | 7.61
142 | 03130870 | 冲击钻头 | Φ16 | 个 | 3.363 | 11.68 | 39.28
143 | 03130970 | 合金钢钻头 | Φ10 | 个 | 3.741 | 3.66 | 13.69
144 | 03131000 | 植筋专用钻头 | Ф8以内 | 个 | 30.71 | 4 | 122.84
145 | 03131010 | 植筋专用钻头 | Ф9-10 | 个 | 0.44 | 5.34 | 2.35
146 | 03131020 | 植筋专用钻头 | Ф11-14 | 个 | 0.083 | 8.01 | 0.67
147 | 03131030 | 植筋专用钻头 | Ф15-18 | 个 | 5.85 | 17.79 | 104.07
148 | 03131040 | 植筋专用钻头 | Ф19-22 | 个 | 0.144 | 31.13 | 4.48
149 | 03131050 | 植筋专用钻头 | Ф23-28 | 个 | 6.18 | 40.03 | 247.39
150 | 03131100 | 钢丝刷 |  | 把 | 32.171 | 1.64 | 52.76
151 | 03131110 | 锯条 | 综合 | 根 | 82.347 | 0.44 | 36.23
152 | 03131120 | 钢锯条 |  | 根 | 60.013 | 0.23 | 13.8
153 | 03131140 | 砂轮片 | Φ100 | 片 | 0.131 | 2.12 | 0.28
154 | 03131180 | 砂轮片 | Φ400 | 片 | 0.275 | 15.04 | 4.13
人工、材料设备、机械汇总表
工程名称：福州榕光服饰有限责任公司厂区大门配套改造项目 | [5 empty] | 第5页 共21页
序号 | 工料机编码 | 工料机名称 | 规格、型号等特殊要求 | 单位 | 数量 | 单价 | 合价
155 | 03131240 | 尼龙砂轮片 | Φ100 | 片 | 2.125 | 2.11 | 4.48
156 | 03131270 | 尼龙砂轮片 | Φ400 | 片 | 3.043 | 8.88 | 27.02
157 | 03131320 | 石料切割锯片 |  | 片 | 1.26 | 14.16 | 17.85
158 | 03131360 | 塑料胀管 | Φ6-8 | 个 | 3460.348 | 0.04 | 138.41
159 | 03131480 | 铁砂布 |  | 张 | 5.187 | 0.88 | 4.56
160 | 03131490 | 铁砂布 | 0#-2# | 张 | 13.305 | 0.81 | 10.78
161 | 03131540 | 金属片 | Φ150 | 片 | 10.728 | 0.98 | 10.51
162 | 03131590 | 低碳钢焊条 | 综合 | kg | 7.262 | 7.1 | 51.56
163 | 03131600 | 低碳钢焊条 | J422 综合 | kg | 0.33 | 7.1 | 2.34
164 | 03131630 | 低碳钢焊条 | J422 Φ3.2 | kg | 22.345 | 7.1 | 158.65
165 | 03131700 | 合金钢切割片 | Φ300 | 片 | 9.466 | 195.58 | 1851.31
166 | 03131890 | 锡基钎料 |  | kg | 12.634 | 42.48 | 536.69
167 | 03131970 | 低合金钢焊条 | E43系列 | kg | 69.809 | 13.82 | 964.76
168 | 03210020 | 不锈钢挂衣钩 |  | 个 | 3.92 | 0.85 | 3.33
169 | 03210180 | 垫铁 |  | kg | 817.929 | 4.82 | 3942.42
170 | 03210210 | 镀锌铁件 | 角码 | kg | 34.029 | 6.44 | 219.15
171 | 03210390 | 钢丝网 |  | m2 | 1180.789 | 7.45 | 8796.88
172 | 03210660 | 平垫铁 | 综合 | kg | 2.45 | 4.48 | 10.98
173 | 03211670 | 圆形塑料角码 | 5×5 | 个 | 1 | 2.65 | 2.65
174 | 03211780 | 不锈钢滑杆 |  | 个 | 14.637 | 1.77 | 25.91
175 | 03230160 | 螺纹套筒 | Φ25 | 个 | 161.6 | 1.84 | 297.34
176 | 04010001 | 水泥 | 32.5 | kg | 3901.11 | 0.347 | 1353.69
177 | 04010050 | 袋装水泥 | 32.5 | kg | 226.518 | 0.347 | 78.6
178 | 04010090 | 袋装水泥 | 42.5 | kg | 915.185 | 0.374 | 342.28
179 | 04010170 | 散装水泥 | 42.5 | kg | 449.787 | 0.348 | 156.53
180 | 04010170 | 散装水泥 | 42.5 | kg | 145317.94 | 0.348 | 50570.64
181 | 04010320 | 无收缩水泥 |  | kg | 31.867 | 0.54 | 17.21
182 | 04030120 | 中(细)砂 | 损耗2%+膨胀1.18 | m3 | 2.337 | 194.16 | 453.7
183 | 04030150 | 中(粗)砂 | 损耗2%+膨胀1.18 | m3 | 0.477 | 194.16 | 92.57
184 | 04030170 | 机制砂 |  | m3 | 0.048 | 131.4 | 6.31
185 | 04030175 | 机制砂 |  | kg | 11.871 | 0.082 | 0.97
186 | 04030220 | 耐磨无机骨料（金刚砂） |  | kg | 778.72 | 1.25 | 973.4
187 | 04030230 | 净干砂（机制砂） |  | m3 | 0.799 | 131.4 | 104.93
188 | 04030230 | 净干砂（机制砂） |  | m3 | 302.833 | 131.4 | 39792.2
189 | 04030240 | 陶砂 |  | m3 | 2.884 | 576 | 1661.45
190 | 04050200 | 碎石 | Φ5-10 （细石） | m3 | 27.968 | 121.26 | 3391.38
191 | 04050230 | 碎石 | Φ5-25 | m3 | 159.48 | 107.86 | 17201.54
人工、材料设备、机械汇总表
工程名称：福州榕光服饰有限责任公司厂区大门配套改造项目 | [5 empty] | 第6页 共21页
序号 | 工料机编码 | 工料机名称 | 规格、型号等特殊要求 | 单位 | 数量 | 单价 | 合价
192 | 04050240 | 碎石 | Φ5-31.5 | m3 | 23.46 | 104.31 | 2447.16
193 | 04070080 | 淤泥陶粒 | 密度等级≥500kg/m3 | m3 | 4.368 | 336 | 1467.49
194 | 04090030 | 粉煤灰 | Ⅱ级 | kg | 23775.565 | 0.21 | 4992.87
195 | 04090080 | 海菜粉 |  | kg | 0.793 | 127.19 | 100.85
196 | 04090140 | 石膏粉 |  | kg | 15.737 | 1.21 | 19.04
197 | 04090170 | 石灰膏 |  | m3 | 0.236 | 659 | 155.58
198 | 04090270 | 石英粉 |  | kg | 3.732 | 0.63 | 2.35
199 | 04090360 | 粘土膏 |  | m3 | 0.107 | 29.01 | 3.11
200 | 04130060 | 烧结粉煤灰砖 | 240×115×53 | 块 | 64 | 0.34 | 21.76
201 | 04130160 | 红砖 | 240×115×53 | 块 | 3.2 | 0.54 | 1.73
202 | 04130540 | 烧结煤矸石普通砖 | 240×115×53 | 块 | 3040.65 | 0.35 | 1064.23
203 | 04150090 | 加气混凝土砌块 | A5.0 | m3 | 201.749 | 224.56 | 45304.67
204 | 04270100 | 混凝土内撑条 | 20mm×25mm | m | 266.136 | 0.99 | 263.47
205 | 05030001 | 杉板枋材 |  | m3 | 1.413 | 2124 | 3001.58
206 | 05030210 | 杉木锯材 |  | m3 | 5.119 | 1858 | 9511.77
207 | 05030220 | 松木锯材 |  | m3 | 6.455 | 1379 | 8901.16
208 | 05030240 | 枕木 | 综合 | m3 | 0.16 | 1969 | 315.04
209 | 05050010 | 胶合板 | 5厚 | m2 | 3.26 | 12.54 | 40.88
210 | 05050030 | 胶合板 | 9厚 | m2 |  | 20.06
211 | 05050040 | 胶合板 | 12厚 | m2 | 107.058 | 24.95 | 2671.1
212 | 05050090 | 胶木板 |  | kg | 0.833 | 12.03 | 10.02
213 | 06010240 | 镜面玻璃磨边 | δ6 | m2 | 3.167 | 65.49 | 207.41
214 | 06050040 | 钢化玻璃 | δ12 | m2 | 20.937 | 93.34 | 1954.24
215 | 06430030 | 防火玻璃 | 6+1.14PVB+6 0.5h | m2 | 6.61 | 283.19 | 1871.77
216 | 07010170 | 瓷质面砖 | 300*600 | m2 | 7.754 | 83.19 | 645.04
217 | 07050020 | 玻化砖 | 800×800 | m2 | 536.374 | 65 | 34864.29
218 | 07050050 | 瓷质地面砖 | 300×150 | m2 | 5.754 | 53.1 | 305.55
219 | 07050120 | 防滑砖 | 300×300 | m2 | 28.127 | 46.02 | 1294.42
220 | 08010120 | 磨光大理石板 | 定制材 | m2 | 23.537 | 75.22 | 1770.44
221 | 08010150 | 灰色大理石板 | 20厚 | m2 | 7.2 | 75.22 | 541.58
222 | 08030001 | 花岗岩 |  | m2 | 3.931 | 53.1 | 208.75
223 | 09010030 | 纸面石膏板 | 9.5厚 | m2 | 108.078 | 12.69 | 1371.5
224 | 09010040 | 纸面石膏板 | 1220×2440×9 | m2 | 8.746 | 10.62 | 92.88
225 | 09050190 | 300*300*1.0mm微孔铝合金集成扣板 | 300×300 | m2 | 33.206 | 72 | 2390.85
226 | 09130010 | 铝塑板 | 4厚 | m2 | 107.058 | 43.46 | 4652.74
227 | 09150001 | 水泥加压板 | 综合考虑 | m2 | 4.401 | 53.1 | 233.67
228 | 09270001 | 玻璃纤维网格布 |  | m2 | 1005.215 | 1.77 | 1779.23
人工、材料设备、机械汇总表
工程名称：福州榕光服饰有限责任公司厂区大门配套改造项目 | [5 empty] | 第7页 共21页
序号 | 工料机编码 | 工料机名称 | 规格、型号等特殊要求 | 单位 | 数量 | 单价 | 合价
229 | 10010070 | 轻钢龙骨(不上人型） | 平面300×300 | m2 | 33.206 | 30.09 | 999.18
230 | 10010090 | 轻钢龙骨(不上人型) | 平面600×600 | m2 | 607.971 | 21.24 | 12913.3
231 | 10030290 | 600*600*1.0mm微孔铝合金吸音集成扣板 |  | m2 | 40.879 | 86.632 | 3541.39
232 | 10030290 | 600*600*1.0mm微孔铝合金吸音集成扣板 |  | m2 | 567.092 | 86.4 | 48996.78
233 | 10130120 | 镀锌槽型吊码 | 单边 δ=3 | 个 | 6.18 | 3.98 | 24.6
234 | 10130130 | 镀锌槽型吊码 | 双边 δ=3 | 个 | 191.58 | 5.49 | 1051.77
235 | 11000001 | 钢质防盗门 |  | m2 | 11.092 | 650 | 7209.58
236 | 11000001 | 防盗门 |  | m2 | 9.243 | 600 | 5545.83
237 | 11030030 | 甲级钢质防火门 | 综合 含门锁，闭门器 | m2 | 9.285 | 456.84 | 4241.59
238 | 11030040 | 乙级钢质防火门 | 综合 含门锁，闭门器 | m2 | 2.476 | 452.38 | 1120.05
239 | 12010560 | 木弧线 | 50 | m | 7.427 | 19.47 | 144.61
240 | 12030070 | 不锈钢踢脚线 |  | m2 | 2.711 | 129.58 | 351.23
241 | 12030400 | 铝合金收边线 |  | m | 805.784 | 4.42 | 3561.56
242 | 12030440 | 铝合金压条 | T型 | m | 14.515 | 7.96 | 115.54
243 | 12090060 | 软塑料线条 | 直线 宽200 | m | 1.47 | 7.08 | 10.41
244 | 12090130 | 塑料板扫脚盖板 |  | m | 59.473 | 2.65 | 157.6
245 | 12090140 | 塑料板压口盖板 |  | m | 59.473 | 4.42 | 262.87
246 | 12090170 | 塑料阴阳角卡口板 |  | m | 53.529 | 4.42 | 236.6
247 | 12210140 | 不锈钢装饰圆管 | 25.4×1.5 | m |  | 19.57
248 | 12210180 | 不锈钢装饰圆管 | 45×1.5 | m |  | 45.22
249 | 12210200 | 不锈钢装饰圆管 | 63.5×2 | m |  | 58.32
250 | 13010001 | 调和漆 |  | kg | 1.327 | 11.95 | 15.86
251 | 13010010 | 无光调和漆 |  | kg | 1.327 | 12.21 | 16.2
252 | 13010070 | 醇酸清漆 |  | kg | 306.094 | 12.48 | 3820.05
253 | 13010100 | M27锚栓 |  | 个 | 204 | 15 | 3060
254 | 13010160 | 酚醛调和漆 |  | kg | 0.985 | 11.97 | 11.8
255 | 13010160 | 酚醛调和漆 |  | kg | 1.008 | 11.97 | 12.06
256 | 13010370 | 沥青清漆 |  | kg | 2.751 | 9.82 | 27.02
257 | 13010420 | 漆酚树脂漆 |  | kg | 7.439 | 18.58 | 138.22
258 | 13010640 | 丙烯酸聚氨酯底漆 |  | kg | 99.731 | 19.63 | 1957.71
259 | 13010650 | 丙烯酸聚氨酯中间漆 |  | kg | 197.712 | 20 | 3954.23
260 | 13030480 | 腻子粉 |  | kg | 5053.632 | 1.02 | 5154.7
261 | 13030600 | 环氧富锌底漆(封闭漆) |  | kg | 87.68 | 24.28 | 2128.87
262 | 13030660 | 真石漆 |  | kg | 4600.253 | 2.25 | 10350.57
263 | 13030670 | 真石面漆 |  | kg | 345.019 | 2.7 | 931.55
264 | 13050001 | 防火涂料 |  | kg | 28.518 | 10.32 | 294.31
265 | 13050060 | 防锈漆 | C53-1 | kg | 0.713 | 9.82 | 7
人工、材料设备、机械汇总表
工程名称：福州榕光服饰有限责任公司厂区大门配套改造项目 | [5 empty] | 第8页 共21页
序号 | 工料机编码 | 工料机名称 | 规格、型号等特殊要求 | 单位 | 数量 | 单价 | 合价
266 | 13050100 | 醇酸防锈漆 | C53-1 | kg | 18.759 | 9.91 | 185.9
267 | 13050100 | 醇酸防锈漆 | C53-1 | kg | 1.417 | 9.91 | 14.05
268 | 13050110 | 酚醛防锈漆 |  | kg | 304.952 | 9.91 | 3022.07
269 | 13050140 | 钢结构超薄型防火涂料 |  | kg | 2010.911 | 14.6 | 29359.3
270 | 13050160 | 钢结构厚型防火涂料 |  | kg | 3429.928 | 2.14 | 7340.05
271 | 13050220 | 沥青绝缘漆 |  | kg | 1.598 | 13.18 | 21.06
272 | 13090010 | 氟碳金属面漆 |  | kg | 217.833 | 57.37 | 12497.06
273 | 13090070 | 氟碳漆用光面腻子粉 |  | kg | 1069.167 | 3.05 | 3260.96
274 | 13090080 | 氟碳罩面清漆 |  | kg | 75.235 | 46.9 | 3528.54
275 | 13310050 | 石油沥青 | 10# | kg | 84.859 | 2.96 | 251.18
276 | 13330070 | SBS改性沥青玻璃布胎防水卷材(铝箔) | 3 | m2 | 77.172 | 20.56 | 1586.66
277 | 13330090 | 三元乙丙橡胶卷材 |  | m2 | 8.92 | 12.8 | 114.17
278 | 13330160 | 石油沥青油毡 | 350# | m2 | 33.248 | 2.57 | 85.45
279 | 13330200 | 高聚物改性沥青自粘卷材 | 3mm | m2 | 939.757 | 17.95 | 16868.63
280 | 13350010 | 聚氨酯防水涂料 |  | kg | 2826.559 | 12.73 | 35982.09
281 | 13350250 | 密封膏 |  | kg | 0.225 | 10.02 | 2.25
282 | 13350280 | 密封油膏 | 塑料油膏 | kg | 89.662 | 1.77 | 158.7
283 | 13350560 | 防水密封胶 |  | kg | 5.55 | 10.08 | 55.94
284 | 13350630 | 高聚物改性沥青防水涂料 |  | kg | 991.391 | 5.34 | 5294.03
285 | 13350660 | 聚氨酯发泡密封胶 | 750ml/支 | 支 | 59.179 | 11.95 | 707.19
286 | 13370250 | 橡胶止水带 | PO4S型 | m | 7.319 | 45.34 | 331.82
287 | 13390001 | 石材养护液 |  | kg | 5.946 | 18.58 | 110.47
288 | 13390010 | 石材保护液 |  | kg | 6.914 | 18.58 | 128.46
289 | 13410030 | 嵌缝料 |  | kg | 7.689 | 4.47 | 34.37
290 | 14030050 | 汽油 | 90# | kg | 133.351 | 6.16 | 821.44
291 | 14030060 | 汽油 | 92# | kg | 69.708 | 8.02 | 559.06
292 | 14030090 | 铅油 |  | kg | 2.326 | 6.02 | 14
293 | 14030100 | 铅油 | 厚漆 | kg | 0.3 | 6.02 | 1.81
294 | 14050020 | 溶剂油 |  | kg | 0.223 | 6 | 1.34
295 | 14050050 | 溶剂汽油 | 200# | kg | 7.231 | 6.94 | 50.18
296 | 14050060 | 油漆溶剂油 |  | kg | 208.031 | 7.26 | 1510.31
297 | 14070130 | 机油 | 综合 | kg | 3.67 | 5.54 | 20.33
298 | 14070240 | 清油 |  | kg | 1.283 | 11.79 | 15.13
299 | 14070290 | 熟桐油 |  | kg | 0.295 | 3.31 | 0.98
300 | 14090010 | 电力复合酯 | 综合 | kg | 7.316 | 25.4 | 185.83
301 | 14230280 | 漂白粉 |  | kg | 0.093 | 1.32 | 0.12
302 | 14330001 | 丙酮 |  | kg | 6.282 | 6.64 | 41.71
人工、材料设备、机械汇总表
工程名称：福州榕光服饰有限责任公司厂区大门配套改造项目 | [5 empty] | 第9页 共21页
序号 | 工料机编码 | 工料机名称 | 规格、型号等特殊要求 | 单位 | 数量 | 单价 | 合价
303 | 14330190 | 硬脂酸 | 一级 | ㎏ | 1.156 | 7.79 | 9
304 | 14350030 | 催干剂 |  | kg | 207.874 | 3.56 | 740.03
305 | 14350080 | 醇酸漆稀释剂 |  | kg | 34.502 | 6.68 | 230.47
306 | 14350190 | 防水剂 |  | kg | 0.165 | 2.54 | 0.42
307 | 14350200 | 氟碳漆专用稀释剂 |  | kg | 59.738 | 14.65 | 875.17
308 | 14350210 | 氟碳专用固化剂 |  | kg | 19.746 | 24.78 | 489.31
309 | 14350240 | 隔离剂 |  | kg | 0.338 | 1.73 | 0.58
310 | 14350440 | 膨胀剂 |  | kg | 4041.86 | 0.71 | 2869.72
311 | 14350840 | 发泡剂 | 750ml | 支 | 12.6 | 11.06 | 139.36
312 | 14350970 | 环氧富锌漆稀释剂 |  | kg | 8.768 | 11.31 | 99.17
313 | 14350980 | 聚合物防水砂浆添加剂 |  | kg | 267.033 | 3.38 | 902.57
314 | 14350990 | 密封保护剂 |  | kg | 38.936 | 12.99 | 505.78
315 | 14351020 | 丙烯酸聚氨酯稀释剂 |  | kg | 177.715 | 12.2 | 2168.13
316 | 14351030 | 丙烯酸聚氨脂固化剂 |  | kg | 53.115 | 13.52 | 718.11
317 | 14351100 | 减水剂 | WR-S | kg | 1320.803 | 3.57 | 4715.27
318 | 14351110 | 增稠剂 | 10万粘度 | kg | 52.048 | 17 | 884.81
319 | 14351160 | 专用减水剂（清水、自密实、轻骨料混凝土） | HWR-S | kg | 173.492 | 5.1 | 884.81
320 | 14390050 | 二氧化碳气体 |  | m3 | 1037.934 | 2.05 | 2127.77
321 | 14390070 | 可燃气体(丙烷) |  | kg | 11.92 | 2.88 | 34.33
322 | 14390180 | 氧气 |  | m3 | 85.989 | 4.01 | 344.81
323 | 14390190 | 乙炔气 |  | kg | 20.729 | 21.35 | 442.57
324 | 14410070 | 玻璃胶 | 300ml | 支 | 67.821 | 9.29 | 630.06
325 | 14410090 | 玻璃胶 | 350g | 支 | 35.264 | 13.27 | 467.95
326 | 14410310 | 加气混凝土界面剂粉料 |  | kg | 1670.504 | 1.44 | 2405.53
327 | 14410320 | 加气混凝土界面剂胶料 |  | kg | 831.615 | 6.33 | 5264.12
328 | 14410430 | 氯丁粘接剂 |  | kg | 4.35 | 14.76 | 64.2
329 | 14410450 | 密封胶 |  | kg | 189.927 | 6.56 | 1245.92
330 | 14410680 | 粘结剂 | A884 | kg | 0.679 | 5.84 | 3.97
331 | 14410730 | 粘结剂 | YJ-302 | kg | 6.624 | 10.5 | 69.55
332 | 14410780 | 粘结胶 | CPE | kg | 0.794 | 8.72 | 6.92
333 | 14410790 | 植筋胶 |  | kg | 143.245 | 17.57 | 2516.82
334 | 14410860 | 建筑胶 |  | kg | 90.799 | 1.95 | 177.06
335 | 14410940 | 自流平专用界面剂 |  | kg | 27.562 | 7.79 | 214.71
336 | 14410960 | YJ-Ⅲ胶 |  | kg | 315.925 | 7.66 | 2419.98
337 | 14411120 | 结构粘钢胶 | A级 | kg | 322.095 | 22.12 | 7124.75
338 | 14430230 | 贴缝胶带 | 9m | 卷 | 0.23 | 3.98 | 0.91
339 | 15010320 | 石棉绒 | 综合 | kg | 16.368 | 4.14 | 67.76
人工、材料设备、机械汇总表
工程名称：福州榕光服饰有限责任公司厂区大门配套改造项目 | [5 empty] | 第10页 共21页
序号 | 工料机编码 | 工料机名称 | 规格、型号等特殊要求 | 单位 | 数量 | 单价 | 合价
340 | 15010420 | 石棉橡胶板 | 低压 δ0.8-6 | kg | 0.068 | 7.27 | 0.49
341 | 15030020 | 岩棉板 | δ40 | m2 | 2.916 | 12.88 | 37.56
342 | 15030120 | 超细玻璃岩棉 |  | m3 |  | 201.77
343 | 15130140 | 挤塑板 | 50 | m2 | 405.331 | 20.35 | 8248.48
344 | 15130260 | 难燃B1级橡塑发泡保温棉，导热系数≤0.034 W/(m·K) | 30mm | m3 | 0.162 | 1234.02 | 199.91
345 | 15230110 | 阻火带 |  | m | 7.319 | 24.34 | 178.13
346 | 15230120 | 阻火带 | 75～500mm | m | 23.965 | 24.34 | 583.31
347 | 15230140 | 防火胶 | 590ml | 支 | 5.138 | 27.88 | 143.25
348 | 15590040 | 阻燃板 | 12厚 | m2 | 39.323
349 | 15590050 | 阻燃板 | 15厚 | m2 | 61.144 | 52 | 3179.5
350 | 15590053 | 阻燃板 | 18厚 | m2 | 13.409 | 52 | 697.28
351 | 16010010 | 15厚木质陶铝吸声板 |  | m2 | 152.496 | 48 | 7319.83
352 | 17010310 | 焊接钢管 |  | kg | 221.454 | 3.464 | 767.12
353 | 17010310 | 焊接钢管 |  | kg | 4.633 | 3.464 | 16.05
354 | 17010430 | 焊接钢管 | DN20 | m | 0.351 | 5.665 | 1.99
355 | 17010430 | 焊接钢管 | DN20 | m | 403.338 | 5.665 | 2284.91
356 | 17010470 | 焊接钢管 | DN40 | m | 72.337 | 13.225 | 956.66
357 | 17010490 | 焊接钢管 | DN50 | m | 25.019 | 16.783 | 419.89
358 | 17010500 | 焊接钢管 | DN65 | m | 17.088 | 22.837 | 390.23
359 | 17010510 | 焊接钢管 | DN75 | m | 206 | 28.683 | 5908.7
360 | 17010590 | 焊接钢管 | DN150 | m | 2.862 | 62.076 | 177.66
361 | 17030001 | 镀锌钢管 |  | kg | 1630.85 | 4.246 | 6924.59
362 | 17030090 | 镀锌钢管 | DN50 | m | 2.664 | 20.711 | 55.17
363 | 17030290 | 紧定式钢导管 | JDG20 | m | 2040.986 | 4.77 | 9735.5
364 | 17030290 | 紧定式钢导管 | JDG25 | m | 23.896 | 6.04 | 144.33
365 | 17030290 | 紧定式钢导管 | JDG32 | m | 10.959 | 7.84 | 85.92
366 | 17050001 | 不锈钢管 |  | kg | 167.487 | 14.19 | 2376.64
367 | 17070030 | 无缝钢管 | Φ22×2 | m | 0.045 | 5.75 | 0.26
368 | 17070310 | 无缝钢管 | Φ89×4 | m | 2.544 | 38.5 | 97.94
369 | 17070390 | 无缝钢管 | Φ159×4.5 | m | 11.448 | 79.45 | 909.54
370 | 17090110 | 镀锌方钢管 | 40*20*2 | kg | 629.893 | 5.31 | 3344.73
371 | 17090110 | 镀锌方钢管 | 80*20*2 | kg | 166.848 | 11 | 1835.33
372 | 17190001 | 金属软管 | DN20 | m | 51.5 | 1.56 | 80.34
373 | 17190001 | 金属软管 | DN25 | m | 1.03 | 1.87 | 1.93
374 | 17190001 | 金属软管 | DN40 | m | 1.545 | 4.8 | 7.42
375 | 17190001 | 金属软管 | DN50 | m | 3.09 | 5.76 | 17.8
376 | 17190001 | 金属软管 | DN65 | m | 1.03 | 6.91 | 7.12
人工、材料设备、机械汇总表
工程名称：福州榕光服饰有限责任公司厂区大门配套改造项目 | [5 empty] | 第11页 共21页
序号 | 工料机编码 | 工料机名称 | 规格、型号等特殊要求 | 单位 | 数量 | 单价 | 合价
377 | 17190030 | 金属软管 | DN15 | 根 | 17.17 | 25 | 429.25
378 | 17250001 | 塑料管 |  | kg | 2.86 | 7.95 | 22.74
379 | 17250610 | 塑料软管 | DE6 | m | 6.445 | 0.13 | 0.84
380 | 17251260 | 硬聚氯乙烯管 | Φ15 | m | 296.764 | 2.22 | 658.82
381 | 17252610 | PPR给水管(S5系列) | Φ20 | m | 13.655 | 2.33 | 31.82
382 | 17252610 | 热水PPR给水管(S5系列) | Φ20 | m | 20.544 | 2.33 | 47.87
383 | 17252620 | PPR给水管(S5系列) | Φ25 | m | 21.245 | 3.46 | 73.51
384 | 17252620 | 热水PPR给水管(S5系列) | Φ25 | m | 11.044 | 3.46 | 38.21
385 | 17252630 | PPR给水管(S5系列) | Φ32 | m | 7.661 | 5.51 | 42.21
386 | 17252640 | PPR给水管(S5系列) | Φ40 | m | 9.286 | 8.61 | 79.95
387 | 17253130 | UPVC塑料排水管 | Φ50 | m | 28.741 | 5.06 | 145.43
388 | 17253150 | UPVC塑料排水管 | Φ110 | m | 97.556 | 13.89 | 1355.05
389 | 17253150 | 防紫外线upvc排水管 | Φ110 | m | 78.841 | 14.66 | 1155.8
390 | 17253150 | 防紫外线UPVC管 | Φ110 | m | 0.57 | 12.66 | 7.22
391 | 17270250 | 橡胶软管 | DN20 | m | 0.16 | 9.98 | 1.59
392 | 17280020 | 钢塑复合管 | DN20 | m | 6.858 | 11.94 | 81.88
393 | 17280030 | 钢塑复合管 | DN25 | m | 102.658 | 16.95 | 1740.05
394 | 17280040 | 钢塑复合管 | DN32 | m | 22.912 | 22.12 | 506.81
395 | 17280050 | 钢塑复合管 | DN40 | m | 7.355 | 26.8 | 197.11
396 | 17280060 | 钢塑复合管 | DN50 | m | 13.557 | 34.23 | 464.06
397 | 17310780 | 输水软管 | Φ25 | m | 0.09 | 3.58 | 0.32
398 | 18013830 | 黑玛钢弯头 | DN20 | 个 | 3.03 | 1.78 | 5.39
399 | 18031880 | 螺纹管件 | DN15 | 个 | 29.29 | 35 | 1025.15
400 | 18091590 | 室内塑料给水管热熔管件 | Φ20 | 个 | 51.163 | 1.14 | 58.33
401 | 18091600 | 室内塑料给水管热熔管件 | Φ25 | 个 | 38.931 | 1.36 | 52.95
402 | 18091610 | 室内塑料给水管热熔管件 | Φ32 | 个 | 8.151 | 2.58 | 21.03
403 | 18091620 | 室内塑料给水管热熔管件 | Φ40 | 个 | 8.107 | 5.56 | 45.08
404 | 18091870 | 室内塑料排水管粘接管件 | Φ50 | 个 | 19.596 | 2.02 | 39.58
405 | 18091890 | 室内塑料排水管粘接管件 | Φ110 | 个 | 214.646 | 10.22 | 2193.68
406 | 18091890 | 室内塑料排水管粘接管件 | Φ110 | 个 | 0.694 | 10.22 | 7.09
407 | 18110150 | 给水室内钢塑复合管螺纹管件 | DN20 | 个 | 8.373 | 2.63 | 22.02
408 | 18110160 | 给水室内钢塑复合管螺纹管件 | DN25 | 个 | 118.093 | 3.27 | 386.16
409 | 18110170 | 给水室内钢塑复合管螺纹管件 | DN32 | 个 | 22.727 | 4.85 | 110.23
410 | 18110180 | 给水室内钢塑复合管螺纹管件 | DN40 | 个 | 5.769 | 6.63 | 38.25
411 | 18110190 | 给水室内钢塑复合管螺纹管件 | DN50 | 个 | 8.943 | 10.15 | 90.77
412 | 18150140 | 管接头 | DN20×5 | 个 | 19.24 | 22.12 | 425.6
413 | 18150160 | 管接头 | DN40×7 | 个 | 7.32 | 30.97 | 226.71
人工、材料设备、机械汇总表
工程名称：福州榕光服饰有限责任公司厂区大门配套改造项目 | [5 empty] | 第12页 共21页
序号 | 工料机编码 | 工料机名称 | 规格、型号等特殊要求 | 单位 | 数量 | 单价 | 合价
414 | 18150170 | 管接头 | DN50×7 | 个 | 4.003 | 38.05 | 152.31
415 | 18150180 | 管接头 | DN65×8 | 个 | 2.563 | 49.56 | 127.03
416 | 18150190 | 管接头 | DN80×8 | 个 | 30.9 | 69.03 | 2133.03
417 | 18150230 | 镀锌管接头 | DN15×5 | 个 | 49.547 | 0.88 | 43.6
418 | 18150500 | 金属软管接头 | DN20 | 个 | 51.5 | 1.1 | 56.65
419 | 18150510 | 金属软管接头 | DN25 | 个 | 1.03 | 1.5 | 1.55
420 | 18150530 | 金属软管接头 | DN40 | 个 | 1.545 | 3.47 | 5.36
421 | 18150540 | 金属软管接头 | DN50 | 个 | 20.6 | 3.71 | 76.43
422 | 18150960 | 黑玛钢活接头 | DN20 | 个 | 4.04 | 3.81 | 15.39
423 | 18150970 | 黑玛钢活接头 | DN25 | 个 | 7.07 | 4.96 | 35.07
424 | 18150980 | 黑玛钢活接头 | DN32 | 个 | 2.02 | 6.9 | 13.94
425 | 18150990 | 黑玛钢活接头 | DN40 | 个 | 2.02 | 11.06 | 22.34
426 | 18151760 | 黑玛钢六角内接头 | DN20 | 个 | 6.262 | 1.59 | 9.96
427 | 18151770 | 黑玛钢六角内接头 | DN25 | 个 | 5.656 | 2.21 | 12.5
428 | 18151780 | 黑玛钢六角内接头 | DN32 | 个 | 1.616 | 2.91 | 4.7
429 | 18151790 | 黑玛钢六角内接头 | DN40 | 个 | 1.616 | 4.69 | 7.58
430 | 18210180 | CGA型波纹补偿器 | DN25 | 个 | 2 | 284.39 | 568.78
431 | 18210720 | 金属软管 | DN15 | 个 | 0.8 | 10 | 8
432 | 18210720 | 金属软管 | DN20 | 个 | 5.6 | 15 | 84
433 | 18250020 | 成品管卡 |  | 套 | 366.168 | 1.33 | 487
434 | 18250130 | 管卡(钢管用) | DN20 | 个 | 339.702 | 1 | 339.7
435 | 18250160 | 管卡(钢管用) | DN40 | 个 | 17.546 | 2 | 35.09
436 | 18250280 | 金属软管卡 | DN20 | 个 | 110 | 0.12 | 13.2
437 | 18250290 | 金属软管卡 | DN25 | 个 | 2.2 | 0.19 | 0.42
438 | 18250310 | 金属软管卡 | DN40 | 个 | 3.3 | 0.44 | 1.45
439 | 18250320 | 金属软管卡 | DN50 | 个 | 16.48 | 0.53 | 8.73
440 | 18250820 | 镀锌管箍 | DN15 | 个 | 12.12 | 1.06 | 12.85
441 | 18251080 | 黑玛钢管箍 | DN20 | 个 | 3.03 | 1.33 | 4.03
442 | 19002310 | 螺纹阀门 | DN20 | 个 | 0.013 | 12.58 | 0.17
443 | 19002310 | 螺纹阀门 | DN20 | 个 | 0.086 | 12.58 | 1.09
444 | 19002310 | 铜质截止阀 | DN20 | 个 | 4.04 | 30.1 | 121.6
445 | 19002320 | 铜质截止阀 | DN25 | 个 | 2.02 | 47.12 | 95.18
446 | 19002320 | 大气型真空破坏器 | DN25 | 个 | 5.05 | 46.72 | 235.94
447 | 19002330 | 铜质截止阀 | DN32 | 个 | 2.02 | 77.23 | 156
448 | 19002340 | 铜质截止阀 | DN40 | 个 | 1.01 | 107.84 | 108.92
449 | 19002340 | 倒流防止器 | DN40 | 个 | 1.01 | 127.5 | 128.78
450 | 21050030 | 成品淋浴器 | 双管 含固定件 | 套 | 5 | 395.58 | 1977.9
451 | 21090001 | 台上式洗脸盆 |  | 个 | 7.07 | 396.46 | 2802.97
452 | 21130200 | 成品拖布池 |  | 套 | 2.02 | 318.58 | 643.53
453 | 21150001 | 瓷蹲式大便器 |  | 个 | 4.04 | 216.81 | 875.91
人工、材料设备、机械汇总表
工程名称：福州榕光服饰有限责任公司厂区大门配套改造项目 | [5 empty] | 第13页 共21页
序号 | 工料机编码 | 工料机名称 | 规格、型号等特殊要求 | 单位 | 数量 | 单价 | 合价
454 | 21150120 | 连体坐便器 |  | 个 | 3.03 | 601.77 | 1823.36
455 | 21170001 | 冲洗阀壁挂式小便器 |  | 套 | 5.05 | 778.76 | 3932.74
456 | 21310050 | 冲洗管 | DN32 | 根 | 4.04 | 35 | 141.4
457 | 21310070 | 小便器冲水连接管 | DN15 | 根 | 5.05 | 35 | 176.75
458 | 21310130 | 埋入式感应控制器 |  | 个 | 9.09 | 442.48 | 4022.14
459 | 22110100 | 自动排气阀 | DN20 | 个 | 3 | 43.59 | 130.77
460 | 22250010 | 防污器 | DN32 | 个 | 4.04 | 75.22 | 303.89
461 | 22410001 | 防雨风口 | 150 | 个 | 3 | 32 | 96
462 | 23030160 | 消防软管卷盘SG24AZ | 箱内设置JPS1.6-1.9(栓口直径宜为25mm,胶带内径不小于19mm,喷嘴口径不小于6mm,L=30米)一条,安装详15S202-49 | 套 | 8 | 217.08 | 1736.64
463 | 23170100 | 阻火圈 | DN100 | 个 | 24 | 25 | 600
464 | 24110190 | 弹簧压力表 | Y-100 0-1.6MPa | 块 | 0.139 | 53.43 | 7.41
465 | 24590040 | 压力表弯管 | DN15 | 个 | 0.139 | 13.27 | 1.84
466 | 25000020 | LED灯盘 | 300×300 18W 6000K | 套 | 3.03 | 45 | 136.35
467 | 25000020 | LED灯盘 | 600×600 38W 6000K | 套 | 90.9 | 95 | 8635.5
468 | 25000020 | 固定式筒灯 | 15W LED光源4000K | 套 | 4.04 | 90 | 363.6
469 | 25000020 | LED吸顶灯盘 | 12W,5000K,LED光源,光通量1200lm | 套 | 2.02 | 45 | 90.9
470 | 25000020 | LED平板灯 | 600×600,50W,5000k,光通量5000lm | 套 | 3.03 | 133 | 402.99
471 | 25000020 | 壁灯 | 15W,4000K,LED光源,光通量1500lm | 套 | 26.26 | 33 | 866.58
472 | 25000020 | 消防照明灯 | 5W ,>500lm, DC36V | 套 | 41.41 | 42 | 1739.22
473 | 25000020 | 大型出口标志灯 | 1.5W ,DC36V | 套 | 2.02 | 125 | 252.5
474 | 25000020 | 大型方向标志灯(单面双向不可调) | 1.5W ,DC36V | 套 | 2.02 | 125 | 252.5
475 | 25000020 | 中型安全出口标志灯 | 1W ,DC36V | 套 | 5.05 | 42 | 212.1
476 | 25000020 | 中型方向标志灯(单面单向不可调) | 1W ,DC36V | 套 | 9.09 | 42 | 381.78
477 | 26050260 | 单联单控开关 | 250V/10A | 个 | 11.22 | 7.72 | 86.62
478 | 26050260 | 双联单控开关 | 250V/10A | 个 | 12.24 | 11.25 | 137.7
479 | 26050260 | 三联单控开关 | 250V/10A | 个 | 7.14 | 15.01 | 107.17
480 | 26050260 | 单联双控开关 | 250V/10A | 个 | 4.08 | 9.9 | 40.39
481 | 26050260 | 双联双控开关 | 250V/10A | 个 | 2.04 | 13.76 | 28.07
482 | 26050260 | 三联双控开关 | 250V/10A | 个 | 2.04 | 18.18 | 37.09
483 | 26310001 | 空白面板 |  | 个 | 287.64 | 0.3 | 86.29
484 | 26410370 | 安全型单相二三极暗装插座 | 250V/10A | 套 | 209.1 | 13.41 | 2804.03
485 | 26410370 | 空调插座 | 250V/16A | 套 | 1.02 | 13.52 | 13.79
486 | 26410370 | 地面二三孔单相带安全门 | 250V/10A | 套 | 2.04 | 126.46 | 257.98
人工、材料设备、机械汇总表
工程名称：福州榕光服饰有限责任公司厂区大门配套改造项目 | [5 empty] | 第14页 共21页
序号 | 工料机编码 | 工料机名称 | 规格、型号等特殊要求 | 单位 | 数量 | 单价 | 合价
插座
487 | 27060200 | 铜接地端子带螺栓 | DT-6 | 套 | 13.726 | 2.48 | 34.04
488 | 27170040 | 自粘性橡胶带 | 25×20000 | 卷 | 0.735 | 22.12 | 16.26
489 | 27170170 | 自粘性塑料带 | 20×20000 | 卷 | 2.3 | 13.27 | 30.52
490 | 27170180 | 电气绝缘胶带 | 18mm×10m×0.13mm | 卷 | 51.858 | 3.54 | 183.58
491 | 27170190 | 黄腊带 | 20mm×10m | 卷 | 0.129 | 4.87 | 0.63
492 | 28000010 | 绝缘电线 | WDZB-BYJ-2.5 | m | 7595.97 | 2.51 | 19065.88
493 | 28000010 | 绝缘电线 | WDZB-BYJ-4 | m | 444.469 | 3.91 | 1737.87
494 | 28000010 | 绝缘电线 | WDZB BYJ-6 | m | 211.785 | 5.78 | 1224.12
495 | 28000010 | 绝缘电线 | WDZB BYJ-10 | m | 58.149 | 9.84 | 572.19
496 | 28000010 | 绝缘电线 | WDZBN-BYJ-2.5 | m | 32.538 | 2.99 | 97.29
497 | 28010390 | 镀锡裸铜软绞线 | TJRX 16MM2 | kg | 10.375 | 38.05 | 394.77
498 | 28010420 | 硬铜绞线 | TJ-2.5～4 | m | 91.47 | 3.02 | 276.24
499 | 28031880 | 多芯软导线 | RVVP-7×0.75 | m | 212.177 | 10.02 | 2126.01
500 | 28031880 | 多芯软导线 | WDZBN-RYS-2×1.5 | m | 405.151 | 3.02 | 1223.56
501 | 28031940 | 铜芯聚氯乙烯绝缘电线 | BV-2.5 | m | 494.19 | 1.68 | 830.24
502 | 28031970 | 铜芯聚氯乙烯绝缘电线 | BV-6 | m | 0.305 | 3.91 | 1.19
503 | 28032060 | 铜芯聚氯乙烯绝缘软电线 | BVR-4 | m | 461.381 | 3.28 | 1513.33
504 | 28032070 | 铜芯聚氯乙烯绝缘软电线 | BVR-6 | m | 29.412 | 4.73 | 139.12
505 | 28032120 | 铜芯橡皮绝缘电线 | BX-2.5 | m | 8.4 | 3.29 | 27.64
506 | 28110020 | 电力电缆 | WDZB-YJY-5×10 | m | 233.421 | 50.22 | 11722.41
507 | 28110020 | 电力电缆 | WDZB-YJY-5×16 | m | 193.496 | 77.04 | 14906.92
508 | 28110020 | 电力电缆 | WDZB-YJY-4×25+1×16 | m | 110.403 | 112.54 | 12424.76
509 | 28110020 | 电力电缆 | WDZB-YJY-4×50 | m | 219.17 | 174.52 | 38249.55
510 | 29010260 | 普通动力防火金属桥架 | (CT)-200mm×100mm,设隔板 | m | 118.604 | 65.66 | 7787.56
511 | 29010260 | 普通动力防火金属桥架 | (CT)-100mm×100mm,设隔板 | m | 13.423 | 41.12 | 551.95
512 | 29060080 | 钢管塑料护口 | 40-50 | 个 | 14.603 | 0.58 | 8.47
513 | 29060100 | 钢管塑料护口 | 20 | 个 | 60.501 | 0.06 | 3.63
514 | 29060130 | 钢管塑料护口 | 70 | 个 | 2.563 | 0.75 | 1.92
515 | 29060140 | 钢管塑料护口 | 80 | 个 | 30.9 | 0.88 | 27.19
516 | 29060730 | 镀锌电线管卡子 | 25 | 个 | 14.535 | 0.32 | 4.65
517 | 29060760 | 镀锌电线管卡 | Φ20 | 个 | 1138.531 | 0.28 | 318.79
518 | 29060770 | 镀锌电线管卡 | Φ32 | 个 | 0.342 | 0.36 | 0.12
519 | 29060790 | 镀锌电线管塑料护口 | DN15～20 | 个 | 816.394 | 0.05 | 40.82
520 | 29060800 | 镀锌电线管塑料护口 | DN25～32 | 个 | 5.245 | 0.16 | 0.84
521 | 29060820 | 镀锌钢管塑料护口 | DN15～20 | 个 | 1083.175 | 0.05 | 54.16
522 | 29090001 | 钢线端子 | 50A | 个 | 270.218 | 0.5 | 135.11
人工、材料设备、机械汇总表
工程名称：福州榕光服饰有限责任公司厂区大门配套改造项目 | [5 empty] | 第15页 共21页
序号 | 工料机编码 | 工料机名称 | 规格、型号等特殊要求 | 单位 | 数量 | 单价 | 合价
523 | 29090180 | 铜接线端子 | 20A | 个 | 189.805 | 1.68 | 318.87
524 | 29090290 | 铜接线端子 | DT-6 | 个 | 28.42 | 1.33 | 37.8
525 | 29090310 | 铜接线端子 | DT-16 | 个 | 42.33 | 2.5 | 105.83
526 | 29090510 | 塑料接线柱 | 双线 | 个 | 60.77 | 2.65 | 161.04
527 | 29110110 | 接线盒安装 | 钢制灯头盒 | 个 | 194.82 | 2.14 | 416.91
528 | 29110110 | 接线盒安装 | 钢制插座、开关盒 | 个 | 272.34 | 2.14 | 582.81
529 | 29110110 | 接线盒安装 | 钢制接线盒 | 个 | 153 | 2.14 | 327.42
530 | 29110110 | 接线盒安装 | 卫生器具接线盒 | 个 | 34.68 | 2.14 | 74.22
531 | 29110110 | 接线盒安装 | 预留接线盒 | 个 | 14.28 | 2.14 | 30.56
532 | 29170150 | 镀锌地线夹 | 20 | 套 | 1787.439 | 0.12 | 214.49
533 | 29170160 | 镀锌地线夹 | 25 | 套 | 22.21 | 0.14 | 3.11
534 | 29170170 | 镀锌地线夹 | 32 | 套 | 8.767 | 0.23 | 2.02
535 | 29170180 | 镀锌地线夹 | 40 | 套 | 4.64 | 0.3 | 1.39
536 | 29170190 | 镀锌地线夹 | 50 | 套 | 12.372 | 0.49 | 6.06
537 | 29250020 | 镀锌电缆吊挂 | 3.0×50 | 套 | 115.456 | 30.17 | 3483.32
538 | 29250090 | 镀锌电缆卡子 | 2×35 | 套 | 296.502 | 3.15 | 933.98
539 | 29250130 | 接地卡子 | 综合 | 个 | 99.094 | 0.13 | 12.88
540 | 29250490 | 铜压接管 | 35mm2 | 个 | 141 | 5.88 | 829.08
541 | 29250500 | 铜压接管 | 50mm2 | 个 | 15.04 | 7.8 | 117.31
542 | 31030060 | 满面瓦滴水 | 180*200mm | 块 | 5.4 | 3.6 | 19.44
543 | 31030110 | 脊瓦 | 200mm×200mm | 块 | 3.807 | 4.5 | 17.13
544 | 31030120 | 板瓦 | 180mm×180mm | 块 | 175.44 | 4.2 | 736.85
545 | 31030130 | 桶瓦 | 100mm×180mm | 块 | 61.206 | 4.3 | 263.18
546 | 31030170 | 满面瓦筒勾头 | 100*180mm | 块 | 4.752 | 2.7 | 12.83
547 | 33010040 | 吊杆 |  | kg | 299.894 | 6.19 | 1856.34
548 | 33010180 | 镀锌圆钢吊杆(带4个螺母4个垫圈) | φ8 | 根 | 396.9 | 6.64 | 2635.42
549 | 33010330 | 钢柱 |  | t | 26.022
550 | 33010350 | 钢梁 |  | t | 54.825
551 | 33010590 | 钢平台、钢走道 | 5.5mm厚花纹钢板 | t | 0.041 | 3550 | 145.55
552 | 33050130 | 侧入式雨水斗 | DN100 | 套 | 9 | 35 | 315
553 | 33410290 | 成套金属盖板 | QAHP、QBC平面型 4mm厚 | m | 17.201 | 132.74 | 2283.26
554 | 33410300 | 成套金属盖板 | LAHP、LBC转角型 4mm厚 | m | 6.999 | 123.89 | 867.09
555 | 33410330 | 成套金属盖板 | QADR 1.2mm厚 | m | 10.094 | 79.65 | 803.99
556 | 33410340 | 成套金属盖板 | LADR 1.2mm厚 | m | 12.154 | 88.5 | 1075.63
557 | 33410390 | 铝合金基座 | QTT-2 | m | 23.33 | 54.87 | 1280.09
558 | 33410510 | 成品铝合金盖板(含盖座) | QCC型 | m | 7.319 | 92.92 | 680.04
559 | 34090130 | 金刚石刀片 |  | 片 | 0.805 | 387.61 | 311.93
560 | 34110030 | 电 |  | kW·h | 44.613 | 0.66 | 29.44
561 | 34110080 | 水 |  | m3 | 406.565 | 3.28 | 1333.53
人工、材料设备、机械汇总表
工程名称：福州榕光服饰有限责任公司厂区大门配套改造项目 | [5 empty] | 第16页 共21页
序号 | 工料机编码 | 工料机名称 | 规格、型号等特殊要求 | 单位 | 数量 | 单价 | 合价
562 | 34110080 | 水 |  | m3 | 0.244 | 3.28 | 0.8
563 | 34130010 | 标志牌 | 塑料扁形 | 个 | 137.606 | 0.88 | 121.09
564 | 35010130 | 木模板 |  | m3 | 0.153 | 3009 | 460.38
565 | 35010140 | 胶合板 | 18厚、一级、酚醛 | m2 | 238.65 | 41.72 | 9956.49
566 | 35020060 | 蝴蝶扣 |  | 个 | 41.442 | 5.31 | 220.06
567 | 35030001 | 底座 |  | 个 | 0.994 | 3.1 | 3.08
568 | 35030030 | 固定底座 |  | 个.月 | 34.537 | 0.62 | 21.41
569 | 35030050 | 可调托座 |  | 个.月 | 82.816 | 1.15 | 95.24
570 | 35030080 | 钢管 | Φ48.3×3.6 | t.月 | 4.013 | 115.04 | 461.71
571 | 35030090 | 钢管使用费 |  | t.月 | 91.176 | 115.04 | 10488.86
572 | 35030190 | 扣件 |  | 个 | 90.602 | 10.62 | 962.19
573 | 35030200 | 扣件 |  | 个.月 | 532.083 | 0.44 | 234.12
574 | 35030210 | 扣件、底座使用费 |  | 个.月 | 14134.422 | 0.44 | 6219.15
575 | 35030310 | 木脚手板 | 500 | m3 | 0.772 | 2119 | 1635.02
576 | 35030320 | 竹脚手板 |  | m2 | 108.408 | 4.09 | 443.39
577 | 35050070 | 密目安全网（阻燃） | 1.5×6 | m2 | 1145.15 | 4.45 | 5095.92
578 | 49010030 | 其他材料费 |  | % | 468.772 | 1 | 468.77
579 | 49010030 | 其他材料费 |  | % | 39.407 | 1 | 39.41
580 | 49010040 | 其他材料费 |  | 元 | 28102.319 | 1 | 28102.32
581 | 49010040 | 其他材料费 |  | 元 | 10.93 | 1 | 10.93
582 | 49010040 | 其他材料费 |  | 元 | 2975.443 | 1 | 2975.44
583 | 49010320 | 小五金费用 |  | 元 | 726.663 | 1 | 726.66
584 | 49011001 | 中空LOW-E钢化玻璃 | 6中透光单银Low-E+12空气+6透明玻璃 | m2 | 27.653 | 181.59 | 5021.44
585 | 49011001 | 成套配电箱安装 | APZ、APE(重要负荷配电箱) | 台 | 2 | 3478.5 | 6957
586 | 49011001 | 成套配电箱安装 | 1AL1(岗亭配电箱) | 台 | 1 | 1452.35 | 1452.35
587 | 49011001 | 成套配电箱安装 | 1AL2(值班室配电箱) | 台 | 1 | 1672.5 | 1672.5
588 | 49011001 | 成套配电箱安装 | 1AL3(监门哨配电箱) | 台 | 1 | 1672.5 | 1672.5
589 | 49011001 | 成套配电箱安装 | 1AL4(安检区配电箱) | 台 | 1 | 2120.05 | 2120.05
590 | 49011001 | 成套配电箱安装 | 1ALjbs(警备室配电箱) | 台 | 1 | 3439.32 | 3439.32
591 | 49011001 | 成套配电箱安装 | 1AT(UPS配电箱) | 台 | 1 | 1806.42 | 1806.42
592 | 49011001 | 成套配电箱安装 | 2AL(二层配电箱) | 台 | 1 | 1779.02 | 1779.02
593 | 49011001 | 成套配电箱安装 | 3AL(三层配电箱) | 台 | 1 | 2620.77 | 2620.77
594 | 49011001 | 成套配电箱安装 | ALRD(弱电间配电箱) | 台 | 1 | 4167.55 | 4167.55
595 | 49011001 | 成套配电箱安装 | ALz(动力配电箱) | 台 | 1 | 3728.1 | 3728.1
596 | 49011001 | 成套配电箱安装 | ALzhs(指挥室配电箱) | 台 | 1 | 5479.98 | 5479.98
597 | 49011001 | 铝合金型材（回收） | 综合考虑 | t | -0.661 | 7700 | -5089.7
人工、材料设备、机械汇总表
工程名称：福州榕光服饰有限责任公司厂区大门配套改造项目 | [5 empty] | 第17页 共21页
序号 | 工料机编码 | 工料机名称 | 规格、型号等特殊要求 | 单位 | 数量 | 单价 | 合价
598 | 49011002 | 钢化夹胶玻璃 | 6mm+1.52pvb+6mm | m2 | 19.344 | 158.81 | 3072.1
599 | 49011002 | 钢筋回收 | 综合考虑 | t | -0.394 | 1100 | -433.13
600 | 49011003 | 钢化夹胶玻璃 | 6mm钢化白玻+0.76PVB+6mm钢化白玻 | m2 | 58.97 | 95 | 5602.11
601 | 49011005 | 白色大理石板 | 20mm | m2 | 16.125 | 155 | 2499.43
602 | 49011006 | 不锈钢门 | 综合考虑 | m2 | 3.815 | 380 | 1449.54
603 | 49011007 | 雪花白人造大理石 | 20mm（含倒角、折角） | m2 | 4.499 | 320 | 1439.84
604 | 49011007 | 成品装饰单开木门及门套 | 800*2100mm，木纹色生态板 | 樘 | 4 | 800 | 3200
605 | 49011008 | 12mm抗倍特板隔断 | 综合考虑 | m2 | 17.079 | 100 | 1707.93
606 | 49011008 | 成品装饰单开木门及门套 | 900*2100mm，木纹色生态板 | 樘 | 5 | 900 | 4500
607 | 49011008 | 成品装饰单开木门及门套 | 1000*2100mm，木纹色生态板 | 樘 | 1 | 1000 | 1000
608 | 49011009 | 云多拉灰20mm石材挡水条 | 50*70 | m | 3.519 | 80 | 281.54
609 | 49011009 | 成品装饰单开木门及门套 | 600*2100mm，木纹色生态板 | 樘 | 1 | 600 | 600
610 | 49011010 | 云多拉灰石材 | 20mm | m2 | 20.247 | 120 | 2429.64
611 | 49011010 | 成品装饰双开木门及门套 | 1500*2100mm，木纹色生态板 | 樘 | 1 | 1500 | 1500
612 | 49011011 | 铝合金踢脚线 | 1200*50 | m | 728.49 | 14 | 10198.86
613 | 49011012 | 水泥加压板 | 12mm厚 | m2 | 11.036 | 43 | 474.53
614 | 49011013 | 12mm钢化清玻璃 | 含部分(磨砂贴纸) | m2 | 7.04 | 120 | 844.8
615 | 49011013 | 木纹色铝板 | 2mm | m2 | 19.761 | 130 | 2568.87
616 | 49011014 | 外墙砖 | 100*100 | m2 | 6.61 | 80 | 528.82
617 | 49011015 | 铜质防盗门 |  | m2 | 4.225 | 980 | 4140.88
618 | 49011017 | 白色无机涂料 | 综合考虑 | kg | 561.754 | 23 | 12920.35
619 | 49011020 | 混凝土密封封闭剂 | 综合考虑 | kg | 162.131 | 5.2 | 843.08
620 | 49011025 | 不锈钢成品岗亭 | 2600*2800*3000 | 套 | 1 | 14000 | 14000
621 | 49011026 | YX76-305-915-1.0mm钢承板 | 材质Q235,热浸镀锌双面为275g/m | m2 | 763.094 | 32 | 24419.01
622 | 49011028 | 四翼旋转门1400*1740*2200 | 综合考虑 | 套 | 2 | 4700 | 9400
623 | 49011029 | 四翼旋转门1400*2200*2400 | 综合考虑 | 套 | 4 | 5800 | 23200
624 | 49011032 | 亚克力贴3M膜 | 综合考虑 | m2 | 18 | 32 | 575.99
625 | 49011033 | 1.2mm不锈钢 | 综合考虑 | m2 | 1.108 | 120 | 132.92
626 | 49011034 | 20厚饰面板 | 综合考虑 | m2 | 27.83 | 60 | 1669.83
627 | 49011035 | 活动门（柜体） | 综合考虑 | m2 | 0.415 | 150 | 62.31
628 | 49011038 | 型钢楼梯Q335B | 综合考虑，含除锈、底漆、中间漆、防火涂料及探伤 | t |  | 8400
629 | 49011041 | 防静电活动地板 | 高架空200mm | m2 | 141.864 | 180 | 25535.6
人工、材料设备、机械汇总表
工程名称：福州榕光服饰有限责任公司厂区大门配套改造项目 | [5 empty] | 第18页 共21页
序号 | 工料机编码 | 工料机名称 | 规格、型号等特殊要求 | 单位 | 数量 | 单价 | 合价
630 | 49011044 | 灰色淡雅瓷砖 | 600*300*10mm | m2 | 213.111 | 58 | 12360.41
631 | 49011045 | 不锈钢管 | 综合考虑 | t | 1.717 | 16000 | 27475.2
632 | 49011046 | 镀锌圆管 | 综合考虑 | t | 3.277 | 4571 | 14978.82
633 | 49019321 | 空腹钢柱 |  | t | 26.022 | 5701.86 | 148373.8
634 | 49019322 | 钢梁 |  | t | 54.825 | 5671.96 | 310965.21
635 | 49019440 | 通气帽 | DN100 | 个 | 3 | 30 | 90
636 | 50350010 | 五位一体暖风机 |  | 台 | 5 | 800 | 4000
637 | 50350010 | 管道式排气扇 | L=200m3/h; 电源:220V~50Hz; 功率:45w | 台 | 3 | 98 | 294
638 | 52010040 | 小厨宝 | 1.5KW | 台 | 1 | 350 | 350
639 | 80010030 | 水泥砂浆 | 1:2.5(32.5) | m3 | 0.029 | 367.322 | 10.67
640 | 80010030 | 水泥砂浆 | 1:2.5(32.5) | m3 | 0.233 | 367.322 | 85.49
641 | 80010040 | 水泥砂浆 | 1:3(32.5) | m3 | 1.076 | 339.215 | 364.88
642 | 80010300 | 水泥基自流平砂浆 |  | kg | 537.464 | 2.65 | 1424.28
643 | 80010340 | 干硬性水泥砂浆 | 1:3 | m3 | 0.419 | 290.6 | 121.74
644 | 80010360 | 现拌砌筑砂浆 | M7.5(42.5) 砂子4.75mm 稠度50~70mm | m3 | 11.777 | 203.372 | 2395.18
645 | 80010460 | 现拌抹灰砂浆 | 1:1 M55(42.5) 砂子4.75mm 稠度50~70mm | m3 | 0.005 | 560.213 | 2.8
646 | 80010480 | 现拌抹灰砂浆 | 1:2 M45(42.5) 砂子4.75mm 稠度50~70mm | m3 | 6.011 | 354.056 | 2128.27
647 | 80010480 | 现拌抹灰砂浆 | 1:2 M45(42.5) 砂子4.75mm 稠度50~70mm | m3 | 0.057 | 354.056 | 20.02
648 | 80010490 | 现拌抹灰砂浆 | 1:2.5 M40(42.5) 砂子4.75mm 稠度50~70mm | m3 | 0.757 | 319.942 | 242.24
649 | 80010490 | 现拌抹灰砂浆 | 1:2.5 M40(42.5) 砂子4.75mm 稠度50~70mm | m3 | 17.343 | 319.942 | 5548.86
650 | 80010500 | 现拌抹灰砂浆 | 1:3 M30(42.5) 砂子4.75mm 稠度50~70mm | m3 | 65.883 | 288.622 | 19015.21
651 | 80010680 | 预拌同配比砂浆 | C20(42.5) 砂子4.75mm | m3 | 0.16 | 290.31 | 46.47
652 | 80010700 | 预拌同配比砂浆 | C30(42.5) 砂子4.75mm | m3 | 0.18 | 315.78 | 56.97
653 | 80050100 | 混合砂浆 | 1:1:6 | m3 | 0.953 | 382.482 | 364.68
654 | 80050160 | 现拌混合砂浆 | M7.5(42.5) | m3 | 1.14 | 190.33 | 216.98
655 | 80110110 | 素水泥浆 |  | m3 | 2.095 | 522.178 | 1093.73
656 | 80150080 | 冷底子油 | 30:70 | kg | 202.046 | 5.309 | 1072.66
657 | 80213465 | 预拌非泵送细石混凝土 | C20(42.5) 碎石10mm(细石) 塌落度120-160mm | m3 | 38.585 | 358.34 | 13826.37
658 | 80213470 | 预拌非泵送细石混凝土 | C25(42.5) 碎石10mm(细石) 塌落度120-160mm | m3 | 4.719 | 369.39 | 1743.17
659 | 80213480 | 预拌非泵送细石混凝土 | C35(42.5) 碎石10mm(细石) 塌落度120-160mm | m3 | 0.87 | 399.17 | 347.12
660 | 80213525 | 预拌非泵送普通混凝土 | C20(42.5) 碎石25mm 塌落度120-160mm | m3 | 0.637 | 348.05 | 221.73
661 | 80213575 | 预拌非泵送普通混凝土 | C20(42.5) 碎石31.5mm | m3 | 35.264 | 346.32 | 12212.6
人工、材料设备、机械汇总表
工程名称：福州榕光服饰有限责任公司厂区大门配套改造项目 | [5 empty] | 第19页 共21页
序号 | 工料机编码 | 工料机名称 | 规格、型号等特殊要求 | 单位 | 数量 | 单价 | 合价
塌落度120-160mm
662 | 80213675 | 预拌泵送普通混凝土 | 泵送100m以下 C20(42.5) 碎石25mm 塌落度160-200mm | m3 | 52.742 | 374.41 | 19747.21
663 | 80213685 | 预拌泵送普通混凝土 | 泵送100m以下 C30(42.5) 碎石25mm 塌落度160-200mm | m3 | 64.228 | 402.77 | 25869.11
664 | 80214755 | 预拌非泵送抗渗混凝土 | C30P6(42.5) 碎石25mm 塌落度120-160mm | m3 | 3.843 | 408.79 | 1570.98
665 | 80215185 | 预拌泵送抗渗混凝土 | C30P6(42.5) 碎石25mm 塌落度160-200mm | m3 | 126.833 | 437.73 | 55518.68
666 | 80230010 | 预拌泵送轻骨料混凝土 | 塌落度140~220mm 淤泥陶粒，密度等级≥500kg/m3 容重（kg/m3） 1300~1500 LC5 | m3 | 16.054 | 639.82 | 10271.64
667 | 80230020 | 预拌泵送轻骨料混凝土 | 塌落度140~220mm 淤泥陶粒，密度等级≥500kg/m3 容重（kg/m3） 1300~1500 LC7.5 | m3 | 1.209 | 640.42 | 774.25
三 |  | 设备
1 | 52010040 | 电热水器 | 60L | 台 | 5 | 3600 | 18000
2 | 79011013 | A型应急照明集中电源 | DY1 | 台 | 1 | 3150 | 3150
3 | 79019323 | 成套配电箱安装 | APk箱(非标)防护等级IP65 | 台 | 1 | 2095.48 | 2095.48
四 |  | 施工机具
1 | 98030010 | 电压比测试仪(变比电桥) |  | 台班 | 1.325 | 155.89 | 206.57
2 | 98030040 | 三相精密测试电源 |  | 台班 | 1.325 | 74.6 | 98.85
3 | 98050050 | 真有效值万用表 | 工业用 | 台班 | 1.1 | 6.03 | 6.63
4 | 98050110 | 万用表 | 手持式 | 台班 | 1.766 | 6.83 | 12.06
5 | 98050170 | 数字温度计 |  | 台班 | 1.1 | 17.08 | 18.79
6 | 98110100 | 高压绝缘电阻测试仪 |  | 台班 | 1.16 | 39.84 | 46.23
7 | 98230040 | 数字示波器 |  | 台班 | 2.2 | 77.77 | 171.09
8 | 98370001 | 微机继电保护测试仪 |  | 台班 | 1.766 | 213.84 | 377.66
9 | 99010030 | 履带式单斗挖掘机 | 液压 斗容量1.25m3 | 台班 | 1.433 | 1349.233 | 1933.12
10 | 99010140 | 履带式液压挖掘机(带液压锤) | HM960 | 台班 | 1.543 | 1711.2 | 2639.98
11 | 99050010 | 电动滚筒式混凝土搅拌机 | 出料容量400L | 台班 | 4.145 | 258.366 | 1070.81
12 | 99050090 | 双锥反转出料混凝土搅拌机 | 出料容量500L | 台班 | 0.174 | 374.366 | 65.05
13 | 99050210 | 灰浆搅拌机 | 拌筒容量200L | 台班 | 16.814 | 166.768 | 2804.08
14 | 99050740 | 平板式混凝土振捣器 |  | 台班 | 2.431 | 8.97 | 21.8
15 | 99050880 | 混凝土抹平机 | 功率 5.5kW | 台班 | 0.865 | 21.786 | 18.84
16 | 99070030 | 履带式推土机 | 功率75kW | 台班 | 0.611 | 836.102 | 511.19
17 | 99070510 | 载货汽车 | 装载质量4t | 台班 | 0.47 | 511.411 | 240.36
人工、材料设备、机械汇总表
工程名称：福州榕光服饰有限责任公司厂区大门配套改造项目 | [5 empty] | 第20页 共21页
序号 | 工料机编码 | 工料机名称 | 规格、型号等特殊要求 | 单位 | 数量 | 单价 | 合价
18 | 99070520 | 载货汽车 | 装载质量5t | 台班 | 0.587 | 524.483 | 307.81
19 | 99070530 | 载货汽车 | 装载质量6t | 台班 | 4.961 | 543.331 | 2695.22
20 | 99070540 | 载货汽车 | 装载质量8t | 台班 | 0.248 | 600.737 | 149.07
21 | 99070610 | 自卸汽车 | 装载质量4t | 台班 | 1.518 | 595.301 | 903.88
22 | 99070670 | 自卸汽车 | 装载质量15t | 台班 | 13.094 | 922.961 | 12085.53
23 | 99070730 | 平板拖车组 | 装载质量20t | 台班 | 5.255 | 1143.463 | 6008.96
24 | 99070750 | 平板拖车组 | 装载质量40t | 台班 | 0.5 | 1498.714 | 749.36
25 | 99070770 | 平板拖车组 | 装载质量60t | 台班 | 0.5 | 1659.321 | 829.66
26 | 99070990 | 轨道平车 | 装载质量10t | 台班 | 0.481 | 80.367 | 38.64
27 | 99090310 | 汽车式起重机 | 提升质量8t | 台班 | 1.087 | 826.604 | 898.37
28 | 99090340 | 汽车式起重机 | 提升质量16t | 台班 | 0.02 | 1025.806 | 20.67
29 | 99090360 | 汽车式起重机 | 提升质量25t | 台班 | 5.644 | 1157.48 | 6532.98
30 | 99090560 | 门式起重机 | 提升质量10t | 台班 | 0.998 | 510.334 | 509.28
31 | 99090570 | 门式起重机 | 提升质量20t | 台班 | 0.149 | 681.529 | 101.32
32 | 99091600 | 吊装机械 | 综合 | 台班 | 0.055 | 541.52 | 29.7
33 | 99130280 | 电动夯实机 | 夯击能力20～62N.m | 台班 | 28.739 | 27.16 | 780.55
34 | 99150200 | 喷涂机 |  | 台班 | 11.433 | 50.68 | 579.43
35 | 99170010 | 钢筋调直机 | 直径40mm | 台班 | 4.025 | 28.86 | 116.15
36 | 99170020 | 钢筋切断机 | 直径40mm | 台班 | 3.254 | 38.824 | 126.33
37 | 99170040 | 钢筋弯曲机 | 直径40mm | 台班 | 7.822 | 23.829 | 186.39
38 | 99190030 | 普通车床 | 工件直径×工件长度630×2000mm | 台班 | 0.759 | 334.122 | 253.6
39 | 99190190 | 立式钻床 | 钻孔直径25mm | 台班 | 0.459 | 6.368 | 2.92
40 | 99190220 | 台式钻床 | 钻孔直径16mm | 台班 | 0.536 | 3.919 | 2.1
41 | 99190330 | 剪板机 | 厚度×宽度 6.3×2000mm | 台班 | 0.015 | 345.904 | 5.34
42 | 99190560 | 卷板机 | 厚度×宽度 2×1600mm | 台班 | 0.015 | 338.479 | 5.23
43 | 99190800 | 管子切断机 | Φ150 | 台班 | 3.87 | 31.356 | 121.36
44 | 99190850 | 螺栓套丝机 | Φ39 | 台班 | 28.8 | 24.978 | 719.37
45 | 99190860 | 管子切断套丝机 | Φ159 | 台班 | 3.697 | 20.039 | 74.08
46 | 99190880 | 咬口机 | 板厚1.5mm | 台班 | 0.015 | 15.781 | 0.24
47 | 99190940 | 法兰卷圆机 | L40×4 | 台班 | 0.193 | 31.555 | 6.09
48 | 99191890 | 电动揋弯机 | 100以内 | 台班 | 0.853 | 52.72 | 44.95
49 | 99210001 | 木工圆锯机 | 直径500mm | 台班 | 6.289 | 23.964 | 150.72
50 | 99230001 | 半自动切割机 | 厚度100mm | 台班 | 0.131 | 79.778 | 10.43
51 | 99230050 | 砂轮切割机 | Φ400 | 台班 | 0.978 | 5.46 | 5.34
52 | 99230110 | 电动打磨机 |  | 台班 | 2.177 | 12.67 | 27.58
53 | 99250001 | 交流弧焊机 | 容量21kVA | 台班 | 3.901 | 54.398 | 212.21
54 | 99250020 | 交流弧焊机 | 容量32kVA | 台班 | 18.001 | 79.463 | 1430.4
55 | 99250110 | 直流弧焊机 | 容量 32kV·A | 台班 | 9.355 | 83.653 | 782.56
56 | 99250150 | 对焊机 | 容量75kVA | 台班 | 1.036 | 102.38 | 106.06
人工、材料设备、机械汇总表
工程名称：福州榕光服饰有限责任公司厂区大门配套改造项目 | [5 empty] | 第21页 共21页
序号 | 工料机编码 | 工料机名称 | 规格、型号等特殊要求 | 单位 | 数量 | 单价 | 合价
57 | 99250210 | 氩弧焊机 | 电流500A | 台班 | 2.177 | 87.452 | 190.38
58 | 99250240 | 二氧化碳气体保护焊机 | 电流500A | 台班 | 54.605 | 119.267 | 6512.53
59 | 99250250 | 二氧化碳气体保护焊机 | NB500 | 台班 | 0.477 | 131.33 | 62.64
60 | 99250380 | 二氧化碳点焊机 |  | 台班 | 18.463 | 131.33 | 2424.69
61 | 99250510 | 埋弧气刨机 | ZX5-1000 | 台班 | 0.318 | 111.18 | 35.36
62 | 99250520 | 栓钉熔焊机 |  | 台班 | 36.36 | 110.74 | 4026.51
63 | 99250560 | 电焊机 |  | 台班 | 9.485 | 60.84 | 577.08
64 | 99250570 | 电焊机 | 21kVA | 台班 | 1.114 | 60.84 | 67.79
65 | 99250590 | 交流电焊机 | 容量21kVA | 台班 | 2.352 | 60.84 | 143.08
66 | 99430160 | 电动空气压缩机 | 排气量0.3m3/min | 台班 | 41.721 | 28.22 | 1177.36
67 | 99430170 | 电动空气压缩机 | 排气量0.6m3/min | 台班 | 3.401 | 34.592 | 117.66
68 | 99430180 | 电动空气压缩机 | 排气量1m3/min | 台班 | 20.19 | 47.139 | 951.72
69 | 99430220 | 电动空气压缩机 | 排气量10m3/min | 台班 | 0.159 | 341.133 | 54.24
70 | 99430440 | 液压千斤顶 | 起重量100t | 台班 | 0.036 | 6.29 | 0.23
71 | 99440010 | 电动单级离心清水泵 | 出口直径Φ100 | 台班 | 0.064 | 31.424 | 2
72 | 99440460 | 试压泵 | 压力3MPa | 台班 | 0.119 | 16.431 | 1.95
73 | 99450430 | 电锤 | 520W | 台班 | 41.443 | 6.86 | 284.3
74 | 99450550 | 其他机械费 |  | 元 | 10925.818 | 1 | 10925.82
75 | 99450780 | 电焊条恒温箱 |  | 台班 | 0.01 | 53.185 | 0.53
76 | 99450790 | 电焊条烘干箱 | 容积450×350×450 | 台班 | 0.582 | 15.83 | 9.21
77 | 99450810 | 电焊条烘干箱 | 容积600×500×750 | 台班 | 0.01 | 24.892 | 0.25
78 | 99459327 | 腻子涂敷机器人使用费 |  | 台.天 | -0.255
79 | 99459328 | 腻子打磨机器人使用费 |  | 台.天 | -0.316