## 封1工程量清单 (hidden)
福州榕光服饰有限责任公司厂区大门配套改造项目工程
招 标 工 程 量 清 单
招 标 人: |  | 造价咨询人:
(盖单位公章) |  | (盖单位公章)
法定代表人 或其授权人: |  | 法定代表人 或其授权人:
(签字或盖章) |  | (签字或盖章)
编 制 人: |  | 审 核 人:
(签字) |  | (签字、加盖执业印章)
编制时间: | 2025年08月15日 | 审核时间:

## 表1总说明 (hidden)
总说明
工程名称：福州榕光服饰有限责任公司厂区大门配套改造项目 | 第1页 共1页

## 表2工程项目造价汇总表
工程项目造价汇总表
工程名称:福州榕光服饰有限责任公司厂区大门配套改造项目 |  |  | 第1页 共1页
序号 | 单项工程名称 | 金额(元) | 其中
|  |  | 安全文明施工费(元) | 人工费 （元）
1 | 土建工程
2 | 机电安装工程
合 计

## 表3单项工程造价汇总表
单项工程造价汇总表
工程名称：福州榕光服饰有限责任公司厂区大门配套改造项目 土建工程 |  |  | 第1页 共2页
序号 | 单位工程名称 | 金额(元) | 其中
|  |  | 安全文明施工费(元) | 人工费 （元）
1 | 拆除改造工程
2 | 房屋建筑与装饰工程
3 | 装配式建筑工程
合 计
单项工程造价汇总表
工程名称：福州榕光服饰有限责任公司厂区大门配套改造项目 机电安装工程 |  |  | 第2页 共2页
序号 | 单位工程名称 | 金额(元) | 其中
|  |  | 安全文明施工费(元) | 人工费 （元）
1 | 安装工程
合 计

## 表4单位工程造价汇总表
单位工程造价汇总表
工程名称：福州榕光服饰有限责任公司厂区大门配套改造项目 土建工程 拆除改造工程 |  | 第1页 共4页
序号 | 汇 总 内 容 | 金 额(元)
1 | 分部分项工程费
1.1 | 拆除改造
1.2 | 砌筑工程
1.3 | 钢筋工程
1.4 | 防水工程
1.5 | 楼地面工程
1.6 | 内墙柱面工程
1.7 | 天棚工程
1.8 | 外墙装饰
2 | 措施项目费
2.1 | 总价措施项目费
2.1.1 | 安全文明施工费
2.1.2 | 其他总价措施费
2.1.3 | 防尘喷雾措施费
2.2 | 单价措施项目费
3 | 其他项目费
3.1 | 暂列金额
3.2 | 专业工程暂估价
3.3 | 总承包服务费
合 计=1+2+3
单位工程造价汇总表
工程名称：福州榕光服饰有限责任公司厂区大门配套改造项目 土建工程 房屋建筑与装饰工程 |  | 第2页 共4页
序号 | 汇 总 内 容 | 金 额(元)
1 | 分部分项工程费
1.1 | 土石方
1.2 | 砌筑工程
1.3 | 混凝土工程
1.4 | 钢筋工程
1.5 | 防水工程
1.6 | 屋面工程
1.7 | 楼地面工程
1.8 | 外墙装饰
1.9 | 内墙柱面工程
1.10 | 天棚工程
1.11 | 门窗工程
1.12 | 其他装饰工程
2 | 措施项目费
2.1 | 总价措施项目费
2.1.1 | 安全文明施工费
2.1.2 | 其他总价措施费
2.1.3 | 防尘喷雾措施费
2.2 | 单价措施项目费
3 | 其他项目费
3.1 | 暂列金额
3.2 | 专业工程暂估价
3.3 | 总承包服务费
合 计=1+2+3
单位工程造价汇总表
工程名称：福州榕光服饰有限责任公司厂区大门配套改造项目 土建工程 装配式建筑工程 |  | 第3页 共4页
序号 | 汇 总 内 容 | 金 额(元)
1 | 分部分项工程费
1.1 | 钢结构工程
2 | 措施项目费
2.1 | 总价措施项目费
2.1.1 | 安全文明施工费
2.1.2 | 其他总价措施费
2.1.3 | 防尘喷雾措施费
2.2 | 单价措施项目费
3 | 其他项目费
3.1 | 暂列金额
3.2 | 专业工程暂估价
3.3 | 总承包服务费
合 计=1+2+3
单位工程造价汇总表
工程名称：福州榕光服饰有限责任公司厂区大门配套改造项目 机电安装工程 安装工程 |  | 第4页 共4页
序号 | 汇 总 内 容 | 金 额(元)
1 | 分部分项工程费
1.1 | 电气工程
1.2 | 应急照明
1.3 | 给水工程
1.4 | 排水工程
1.5 | 雨水工程
1.6 | 通风工程
2 | 措施项目费
2.1 | 总价措施项目费
2.1.1 | 安全文明施工费
2.1.2 | 其他总价措施费
2.1.3 | 防尘喷雾措施费
2.2 | 单价措施项目费
3 | 其他项目费
3.1 | 暂列金额
3.2 | 专业工程暂估价
3.3 | 总承包服务费
合 计=1+2+3

## 表5分部分项工程量清单与计价表
分部分项工程量清单与计价表
工程名称：福州榕光服饰有限责任公司厂区大门配套改造项目 | [6 empty] | 第1页 共44页
序号 | 项目编码 | 项目名称 | 项目特征描述 | 计量单位 | 工程量 | 金 额(元)
[6 empty] | 综合单价 |  | 合价
土建工程 | [8 empty] | 单项工程(17房屋建筑与装饰)
拆除改造工程 | [8 empty] | 单位工程(17房屋建筑与装饰)
拆除改造 | [8 empty] | 分项工程(17房屋建筑与装饰)
|  | 拆除部分 | [6 empty] | 清单
1 | 011610001001 | 门窗拆除 | (1)构件名称:拆除整樘门窗 (2)材质:综合考虑 (3)门窗面积:面积2.5m以内 | 樘 | 18 |  |  |  | 清单
2 | 011610001002 | 门窗拆除 | (1)构件名称:拆除整樘门窗 (2)材质:综合考虑 (3)门窗面积:面积超过2.5m2并小于4m2以内 | 樘 | 3 |  |  |  | 清单
3 | 011610001003 | 门窗拆除 | (1)构件名称:拆除整樘门窗 (2)材质:综合考虑 (3)门窗面积: 面积超过4m2 | 樘 | 4 |  |  |  | 清单
4 | 011610001004 | 门窗拆除 | (1)构件名称:拆除四翼旋转门 (2)材质:综合考虑 (3)门窗面积: 面积超过4m2 | 樘 | 2 |  |  |  | 清单
5 | 011614002001 | 柜体拆除 | (1)构件名称:台柜拆除 | m2 | 5.934 |  |  |  | 清单
6 | 011609002001 | 隔断隔墙拆除 | (1)拆除隔墙的骨架种类:综合考虑 (2)拆除隔墙的饰面种类:拆除玻璃隔断 | m2 | 7.2 |  |  |  | 清单
7 | 011609002002 | 隔断隔墙拆除 | (1)拆除隔墙的骨架种类:综合考虑 (2)拆除隔墙的饰面种类:钢结构隔断拆除 | m2 | 3.193 |  |  |  | 清单
8 | 011609001001 | 栏杆、栏板拆除 | (1)栏杆、栏板种类和高度:综合考虑，金属栏杆扶手 | m | 3.637 |  |  |  | 清单
9 | 011605001001 | 平面块料拆除 | (1)拆除地砖和水泥砂浆结合层厚度50mm (2)拆除的基层类型:综合考虑 (3)饰面材料种类:地面釉面砖及结合层 | m2 | 154.996 |  |  |  | 清单
10 | 011605002001 | 立面块料拆除 | (1)拆除的基层类型:综合考虑 (2)饰面材料种类:拆除瓷砖及结合层厚30mm | m2 | 43.157 |  |  |  | 清单
11 | 011608001001 | 铲除油漆涂料面 | (1)墙面 (2)铲除部位名称:铲除白色无机涂料，铲除至腻子粉5mm | m2 | 241.336 |  |  |  | 清单
分部分项工程量清单与计价表
工程名称：福州榕光服饰有限责任公司厂区大门配套改造项目 | [6 empty] | 第2页 共44页
序号 | 项目编码 | 项目名称 | 项目特征描述 | 计量单位 | 工程量 | 金 额(元)
[6 empty] | 综合单价 |  | 合价
12 | 011608001002 | 铲除油漆涂料面 | (1)天棚面 (2)铲除部位名称:铲除白色无机涂料，铲除至腻子粉5mm | m2 | 149.306 |  |  |  | 清单
13 | 011606003001 | 天棚面龙骨及饰面拆除 | (1)拆除的基层类型:综合考虑 (2)龙骨及饰面种类:拆除集成吊顶铝扣板和吊杆 | m2 | 59.344 |  |  |  | 清单
14 | 010103002001 | 余方弃置 | (1)废弃料品种:地面、墙面、天棚饰面凿除废料 (2)运距:25km，弃土点自行考虑 | m3 | 14.085 |  |  |  | 清单
|  | 砌体 | [6 empty] | 清单
15 | 011601001001 | 砖（石）砌体拆除 | (1)室内砌体拆除 (2)砌体名称:标准砖 (3)砌体材质:综合考虑 (4)墙体凿门窗洞口面积:综合考虑 | m3 | 39.411 |  |  |  | 清单
16 | 011601001002 | 砖（石）砌体拆除 | (1)室外砌体拆除 (2)砌体名称:标准砖 (3)砌体材质:综合考虑 (4)墙体凿门窗洞口面积:综合考虑 | m3 | 29.742 |  |  |  | 清单
17 | 011602001001 | 混凝土构件拆除 | (1)构件名称:液压破碎混凝土基础、室外构造柱及圈梁 (2)混凝土种类:现浇钢筋混凝土 | m3 | 21.076 |  |  |  | 清单
18 | 011602002001 | 钢筋混凝土构件拆除 | (1)构件名称:二次构件 (2)混凝土种类:现浇钢筋混凝土 | m3 | 1.689 |  |  |  | 清单
19 | 011602002002 | 钢筋混凝土构件拆除 | (1)构件名称:梁、柱、板 (2)混凝土种类:现浇钢筋混凝土 (3)新旧混泥土界面处需凿毛处理 | m3 | 9.999 |  |  |  | 清单
20 | 011602002003 | 钢筋混凝土构件拆除 | (1)构件名称:楼梯 (2)混凝土种类:C30 | m2 | 4.753 |  |  |  | 清单
21 | 010103002002 | 余方弃置 | (1)废弃料品种:砌体墙、混凝土构件拆除后废渣 (2)运距:25km，弃土点自行考虑 | m3 | 159.128 |  |  |  | 清单
22 | 01B001 | 金属回收 | (1)回收材质:铝合金型材废料回收 | t | -0.661 |  |  |  | 清单
23 | 01B002 | 钢筋回收 | (1)回收材质:面梁板钢筋拆除后回收 | t | -0.375 |  |  |  | 清单
24 | 010516004001 | 建筑植筋 | (1)植筋方式:满足设计规范 | 个 | 205 |  |  |  | 清单
分部分项工程量清单与计价表
工程名称：福州榕光服饰有限责任公司厂区大门配套改造项目 | [6 empty] | 第3页 共44页
序号 | 项目编码 | 项目名称 | 项目特征描述 | 计量单位 | 工程量 | 金 额(元)
[6 empty] | 综合单价 |  | 合价
(2)规格:Φ6 (3)深度:15d
25 | 010516004002 | 建筑植筋 | (1)植筋方式:满足设计规范 (2)规格:Φ8 (3)深度:15d | 个 | 2866 |  |  |  | 清单
26 | 010516004003 | 建筑植筋 | (1)植筋方式:满足设计规范 (2)规格:Φ10 (3)深度:15d | 个 | 44 |  |  |  | 清单
27 | 010516004004 | 建筑植筋 | (1)植筋方式:满足设计规范 (2)规格:Φ12 (3)深度:15d | 个 | 4 |  |  |  | 清单
28 | 010516004005 | 建筑植筋 | (1)植筋方式:满足设计规范 (2)规格:Φ14以内 (3)深度:15d | 个 | 2 |  |  |  | 清单
29 | 010516004006 | 建筑植筋 | (1)植筋方式:满足设计规范 (2)规格:Φ16 (3)深度:15d | 个 | 54 |  |  |  | 清单
30 | 010516004007 | 建筑植筋 | (1)植筋方式:满足设计规范 (2)规格:Φ18 (3)深度:15d | 个 | 15 |  |  |  | 清单
31 | 010516004008 | 建筑植筋 | (1)植筋方式:满足设计规范 (2)规格:Φ20 (3)深度:15d | 个 | 6 |  |  |  | 清单
32 | 010516004009 | 建筑植筋 | (1)植筋方式:满足设计规范 (2)规格:Φ25 (3)深度:15d | 个 | 103 |  |  |  | 清单
33 | 011615001001 | 开孔（打洞） | (1)部位:柱加大截面柱纵筋贯通穿板布置 (2)打洞部位材质:钢筋混泥土 (3)洞尺寸:Ф18 | 个 | 126 |  |  |  | 清单
34 | 01B003 | 粘钢补强加固 | (1)材质:粘钢材质均为Q235B，粘钢补强加固 (2)尺寸、规格:凿除水泥砂浆或瓷砖面层后打磨直至完全露出新面，打磨前补缝处理,冲洗干净,丙酮擦拭等，除锈和粗糙处理,打磨纹路应与钢板受力方向垂直 (3)强度标准:k应≥3400MPa (4)具体做法参见结构加固设计总说明(二)GS-02 | m2 | 28.167 |  |  |  | 清单
35 | 011301001001 | 天棚抹灰 | (1)砂浆配合比:钢板 | m2 | 28.167 |  |  |  | 清单
分部分项工程量清单与计价表
工程名称：福州榕光服饰有限责任公司厂区大门配套改造项目 | [6 empty] | 第4页 共44页
序号 | 项目编码 | 项目名称 | 项目特征描述 | 计量单位 | 工程量 | 金 额(元)
[6 empty] | 综合单价 |  | 合价
表面需抹一道厚25mm聚合物砂浆保护层(由建筑面层施工)，为增加粉刷层的粘结力,可涂刷界面剂或采取其他措施进行处理
36 | 011405001001 | 金属面油漆 | (1)油漆品种、遍数:安装完成后,应对表面进行涂装，非打磨面喷涂环氧富锌底漆一道,漆膜厚度>40um;2道环氧云铁中间漆,漆膜厚度不小于80μm,三道氟碳漆面漆,漆膜厚度不小于90μm. | m2 | 28.167 |  |  |  | 清单
37 | 01B004 | 梁加大截面加固 | (1)截面尺寸:综合考虑 (2)混凝土强度等级:C30无收缩灌浆料(参30%细石砼、露天区域抗渗等级 P6) (3)混凝土种类:非泵送商品混凝土 (4)凿去局部混泥土保护层，涂刷结构界面胶 | m3 | 3.66 |  |  |  | 清单
38 | 011602001002 | 混凝土构件拆除 | (1)构件名称:新旧砼保护层凿除，清灰干净并涂刷界面剂 (2)混凝土种类:综合考虑 | m2 | 14.5 |  |  |  | 清单
砌筑工程 | [8 empty] | 分项工程(17房屋建筑与装饰)
39 | 010402001001 | 砌块墙 | (1)部位:120mm厚以内 (2)砌块品种、规格、强度等级:A5.0加气混凝土砌块 (3)墙体类型、砌筑高度:内、外墙，部分超过3.6m (4)砂浆强度等级:M7.5砌筑砂浆 | m3 | 2.324 |  |  |  | 清单
40 | 010402001002 | 砌块墙 | (1)部位:200mm厚以内 (2)砌块品种、规格、强度等级:A5.0加气混凝土砌块 (3)墙体类型、砌筑高度:内、外墙，部分超过3.6m (4)砂浆强度等级:M7.5砌筑砂浆 | m3 | 0.566 |  |  |  | 清单
41 | 010607005001 | 砌块墙钢丝网加固 | (1)材料品种、规格:玻璃纤维网格布 (2)加固方式:综合考虑 | m2 | 9.965 |  |  |  | 清单
钢筋工程 | [8 empty] | 分项工程(17房屋建筑与装饰)
42 | 010515001001 | 现浇构件钢筋 | (1)钢筋种类、规格:螺纹钢筋HRB400E、Φ | t | 0.089 |  |  |  | 清单
分部分项工程量清单与计价表
工程名称：福州榕光服饰有限责任公司厂区大门配套改造项目 | [6 empty] | 第5页 共44页
序号 | 项目编码 | 项目名称 | 项目特征描述 | 计量单位 | 工程量 | 金 额(元)
[6 empty] | 综合单价 |  | 合价
8
43 | 010515001002 | 现浇构件钢筋 | (1)钢筋种类、规格:螺纹钢筋HRB400E、Φ10 | t | 0.065 |  |  |  | 清单
44 | 010515001003 | 现浇构件钢筋 | (1)螺纹钢筋HRB400E、Φ16 | t | 0.099 |  |  |  | 清单
45 | 010515001004 | 现浇构件钢筋 | (1)螺纹钢筋HRB400E、Φ20 | t | 0.011 |  |  |  | 清单
防水工程 | [8 empty] | 分项工程(17房屋建筑与装饰)
46 | 010903002001 | 墙面涂膜防水 | (1)防水膜品种:聚氨脂防水涂料两道 (2)涂膜厚度、遍数:成膜厚度不低于 1.5mm厚 | m2 | 40.979 |  |  |  | 清单
47 | 010904002001 | 楼（地）面涂膜防水 | (1)防水膜品种:聚氨脂防水涂料 (2)涂膜厚度、遍数:聚氨脂防水两道,厚度不小于1.5mm | m2 | 8.668 |  |  |  | 清单
楼地面工程 | [8 empty] | 分项工程(17房屋建筑与装饰)
48 | 011106001001 | 石材楼梯面层 | (1)粘结层厚度、材料种类:30厚1:3干硬性水泥砂浆结合层 (2)面层材料品种、规格、颜色:20mm云多拉灰石材 (3)防滑条材料种类、规格:灌水泥浆擦缝,台口双层,加厚处粘贴与面板相同的石条,防滑拉槽两条5X3 (4)具体做法参见建筑DY-04通用节点踏步节点图 | m2 | 5.299 |  |  |  | 清单
49 | 011101006001 | 平面砂浆找平层 | (1)找平层厚度、砂浆配合比:20厚DS M20砂浆(1:2.5水泥砂浆)找平层 (2)地漏四周及管根部用DSM15砂浆(1:3水泥砂浆)抹小八字角6.界面剂1道 | m2 | 8.668 |  |  |  | 清单
50 | 011102003001 | 块料楼地面 | (1)结合层厚度、砂浆配合比:30厚DS M15砂浆(1:3干硬性水泥砂浆)结合层,表面撒水泥粉; (2)面层材料品种、规格、颜色:300x300x8mm防滑地砖,DTG砂浆擦缝 (3)防护层材料种类:界面剂1道 | m2 | 8.668 |  |  |  | 清单
51 | 010404001001 | 垫层 | (1)垫层材料种类、配合比、厚度:80厚C20 | m3 | 5.871 |  |  |  | 清单
分部分项工程量清单与计价表
工程名称：福州榕光服饰有限责任公司厂区大门配套改造项目 | [6 empty] | 第6页 共44页
序号 | 项目编码 | 项目名称 | 项目特征描述 | 计量单位 | 工程量 | 金 额(元)
[6 empty] | 综合单价 |  | 合价
混凝土垫层
52 | 011102003002 | 块料楼地面 | (1)结合层厚度、砂浆配合比:30厚DS M15砂浆(1:3干硬性水泥砂浆)结合层,表面撒水泥粉; (2)面层材料品种、规格、颜色:800*800*10mm玻化砖,DTG砂浆擦缝用人造石专用填填缝; (3)防护层材料种类:界面剂1道 | m2 | 64.708 |  |  |  | 清单
53 | 011105006001 | 金属踢脚线 | (1)踢脚线高度:50mm (2)面层材料品种、规格、颜色:铝合金踢脚线 | m | 62.05 |  |  |  | 清单
内墙柱面工程 | [8 empty] | 分项工程(17房屋建筑与装饰)
54 | 011207001001 | 墙面装饰板 | (1)龙骨材料种类、规格、中距:热镀锌方管50x3骨架 (2)隔离层材料种类、规格:背面12mm防火胶合板+4mm银灰色铝塑板 (3)12mm防火胶合板 (4)面层材料品种、规格、颜色:9.5mm石膏板，白色无机涂料饰面 (5)具体做法参见建筑LM-09武警警备室窗户封堵图 | m2 | 50.98 |  |  |  | 清单
55 | 011406001001 | 抹灰面油漆涂料 | (1)腻子种类、遍数:满挂耐水腻子(两遍)3mm厚 (2)油漆涂料品种、遍数（或厚度）:白色无机涂料(一底两面) | m2 | 144.689 |  |  |  | 清单
56 | 011204003001 | 块料墙面 | (1)安装方式:15mm厚1:3水泥砂浆 (2)面层材料品种、规格、颜色:600*300*10mm灰色淡雅瓷砖(详见立面),专用嵌缝剂填缝 | m2 | 61.37 |  |  |  | 清单
57 | 011201004001 | 立面砂浆找平层 | (1)界面剂类型:界面剂1道 (2)找平层砂浆厚度、配合比:15mm厚1:3水泥砂浆粉平 | m2 | 44.935 |  |  |  | 清单
天棚工程 | [8 empty] | 分项工程(17房屋建筑与装饰)
58 | 011406001002 | 抹灰面油漆涂料 | (1)腻子种类、遍数:2~3厚面层耐水腻子刮平 (2)油漆涂料品种、遍 | m2 | 64.233 |  |  |  | 清单
分部分项工程量清单与计价表
工程名称：福州榕光服饰有限责任公司厂区大门配套改造项目 | [6 empty] | 第7页 共44页
序号 | 项目编码 | 项目名称 | 项目特征描述 | 计量单位 | 工程量 | 金 额(元)
[6 empty] | 综合单价 |  | 合价
数（或厚度）:刷大白浆 (3)参见《23J909》8-6 棚2
59 | 011302001001 | 天棚吊顶 | (1)吊顶形式、吊杆规格、高度:混凝土板板底钻孔,固定镀锌膨胀螺栓+Φ8丝杆,双向中距<1200 (2)龙骨材料种类、规格、中距:上层暗架主龙骨,下层暗架专用次龙骨 (3)面层材料品种、规格:600*600*1.0mm微孔铝合金吸音集成扣板 (4)压条材料种类、规格:综合考虑 (5)嵌缝材料种类:综合考虑 (6)参见12J502-2 D19 | m2 | 38.932 |  |  |  | 清单
60 | 011302001002 | 天棚吊顶 | (1)吊顶形式、吊杆规格、高度:混凝土板板底钻孔,固定镀锌膨胀螺栓+Φ8丝杆,双向中距<1200 (2)龙骨材料种类、规格、中距:上层暗架主龙骨,下层暗架专用次龙骨 (3)面层材料品种、规格:300*300*1.0mm微孔铝合金吸音集成扣板 (4)压条材料种类、规格:综合考虑 (5)嵌缝材料种类:综合考虑 (6)参见12J502-2 D19 | m2 | 8.21 |  |  |  | 清单
外墙装饰 | [8 empty] | 分项工程(17房屋建筑与装饰)
61 | 011204003002 | 块料墙面 | (1)安装方式:1:2水泥砂浆铺设20mm厚度,水泥擦缝 (2)面层材料品种、规格、颜色:外墙面铺设100*100外墙砖(与原墙面同款) | m2 | 7.14 |  |  |  | 清单
62 | 010901001001 | 瓦屋面 | (1)瓦品种、规格:板瓦18mm*18mm、桶瓦10mm*18mm、脊瓦20mm*20mm、勾头10mm*18mm、滴水18mm*20mm (2)粘结层砂浆的配合比:1:2水泥砂浆铺设20mm厚度 (3)具体做法参见建筑PM02 | m2 | 3.896 |  |  |  | 清单
分部分项工程量清单与计价表
工程名称：福州榕光服饰有限责任公司厂区大门配套改造项目 | [6 empty] | 第8页 共44页
序号 | 项目编码 | 项目名称 | 项目特征描述 | 计量单位 | 工程量 | 金 额(元)
[6 empty] | 综合单价 |  | 合价
房屋建筑与装饰工程 | [8 empty] | 单位工程(17房屋建筑与装饰)
土石方 | [8 empty] | 分项工程(17装配式建筑)
63 | 010101001001 | 平整场地 | (1)土壤类别:一、二类土 | m2 | 242.28 |  |  |  | 清单
64 | 010101002001 | 挖一般土方 | (1)土壤类别:一、二类土，根据现场情况及设计图纸综合考虑 (2)挖土深度:2m以内 | m3 | 463.02 |  |  |  | 清单
65 | 010103001001 | 回填方 | (1)密实度要求:每层厚度200mm~300mm,并保证压实系数≥0.95 (2)填方材料品种:宜采用砂质粘土或灰土或中砂分层夯实，根据现场情况及设计图纸综合考虑 (3)填方粒径要求:综合考虑 (4)填方来源、运距:综合考虑 | m3 | 300.93 |  |  |  | 清单
66 | 010103002003 | 余方弃置 | (1)废弃料品种:综合考虑 (2)运距:25km，弃土点自行考虑 | m3 | 117.123 |  |  |  | 清单
砌筑工程 | [8 empty] | 分项工程(17房屋建筑与装饰)
67 | 010402001003 | 砌块墙 | (1)部位:120mm厚以内 (2)砌块品种、规格、强度等级:A5.0加气混凝土砌块 (3)墙体类型、砌筑高度:内、外墙，部分超过3.6m (4)砂浆强度等级:M7.5砌筑砂浆 | m3 | 8.848 |  |  |  | 清单
68 | 010402001004 | 砌块墙 | (1)部位:200mm厚以内 (2)砌块品种、规格、强度等级:A5.0加气混凝土砌块 (3)墙体类型、砌筑高度:内、外墙，部分超过3.6m (4)砂浆强度等级:M7.5砌筑砂浆 | m3 | 195.609 |  |  |  | 清单
69 | 010401012001 | 零星砌砖 | (1)零星砌砖名称、部位:零星砖砌体 (2)砖品种、规格、强度等级:实心标准砖墙 (3)砂浆强度等级、配合比:M7.5砌筑砂浆 | m3 | 0.078 |  |  |  | 清单
70 | 010401003001 | 实心砖墙 | (1)砖品种、规格、强度等级:实心标准砖墙 (2)墙体类型、砌筑高度:综合考虑 (3)砂浆强度等级、配合比:M7.5砌筑砂浆 | m3 | 5.407 |  |  |  | 清单
分部分项工程量清单与计价表
工程名称：福州榕光服饰有限责任公司厂区大门配套改造项目 | [6 empty] | 第9页 共44页
序号 | 项目编码 | 项目名称 | 项目特征描述 | 计量单位 | 工程量 | 金 额(元)
[6 empty] | 综合单价 |  | 合价
71 | 010405001001 | 砌筑超高增加费 | (1)超高高度:3.6m以外，每增加0.5m增加层 | m3 | 74.447 |  |  |  | 清单
72 | 010607005002 | 砌块墙钢丝网加固 | (1)材料品种、规格:玻璃纤维网格布 (2)加固方式:综合考虑 | m2 | 947.383 |  |  |  | 清单
混凝土工程 | [8 empty] | 分项工程(17房屋建筑与装饰)
73 | 010501001001 | 垫层 | (1)混凝土种类（商品混凝土、现场拌制，泵送、非泵送）:泵送商品混凝土 (2)混凝土强度等级:C20 | m3 | 30.248 |  |  |  | 清单
74 | 010501002001 | 带形基础 | (1)混凝土种类（商品混凝土、现场拌制，泵送、非泵送）:泵送商品混凝土 (2)混凝土强度等级:C30P6 | m3 | 119.802 |  |  |  | 清单
75 | 010502001001 | 矩形柱 | (1)混凝土种类（商品混凝土、现场拌制，泵送、非泵送）:泵送商品混凝土 (2)混凝土强度等级:C30p6 | m3 | 5.954 |  |  |  | 清单
76 | 010506001001 | 直形楼梯 | (1)混凝土种类（商品混凝土、现场拌制，泵送、非泵送）:泵送商品混凝土 (2)混凝土强度等级:C30 (3)板式，双跑楼梯 (4)梯板厚度（不含梯阶）:120mm | m2 | 5.273 |  |  |  | 清单
77 | 010505001001 | 有梁板 | (1)混凝土种类（商品混凝土、现场拌制，泵送、非泵送）:泵送商品混凝土 (2)混凝土强度等级:C30 | m3 | 3.402 |  |  |  | 清单
78 | 010503005001 | 过梁 | (1)混凝土种类（商品混凝土、现场拌制，泵送、非泵送）:非泵送商品混凝土 (2)混凝土强度等级:C20 | m3 | 2.607 |  |  |  | 清单
79 | 010505006001 | 栏板 | (1)混凝土种类（商品混凝土、现场拌制，泵送、非泵送）:泵送商品混凝土 (2)混凝土强度等级:C20 | m3 | 21.972 |  |  |  | 清单
80 | 010502002001 | 构造柱 | (1)混凝土种类（商品混凝土、现场拌制，泵送、非泵送）:非泵送商品混凝土 | m3 | 4.708 |  |  |  | 清单
分部分项工程量清单与计价表
工程名称：福州榕光服饰有限责任公司厂区大门配套改造项目 | [6 empty] | 第10页 共44页
序号 | 项目编码 | 项目名称 | 项目特征描述 | 计量单位 | 工程量 | 金 额(元)
[6 empty] | 综合单价 |  | 合价
(2)混凝土强度等级:C20
81 | 010503004001 | 圈梁 | (1)混凝土种类（商品混凝土、现场拌制，泵送、非泵送）:非泵送商品混凝土 (2)混凝土强度等级:C20 | m3 | 10.644 |  |  |  | 清单
82 | 010505003001 | 平板 | (1)混凝土种类（商品混凝土、现场拌制，泵送、非泵送）:泵送商品混凝土 (2)混凝土强度等级:C30 | m3 | 59.11 |  |  |  | 清单
|  | 分部小计 |  |  | 263.72 |  |  |  | 分部小计
钢筋工程 | [8 empty] | 分项工程(17房屋建筑与装饰)
83 | 010515001005 | 现浇构件钢筋 | (1)钢筋种类、规格:圆钢HPB300、Φ6 | t | 0.011 |  |  |  | 清单
84 | 010515001006 | 现浇构件钢筋 | (1)钢筋种类、规格:螺纹钢筋HRB400E、Φ6 | t | 1.313 |  |  |  | 清单
85 | 010515001007 | 现浇构件钢筋 | (1)钢筋种类、规格:螺纹钢筋HRB400E、Φ8 | t | 5.896 |  |  |  | 清单
86 | 010515001008 | 现浇构件钢筋 | (1)钢筋种类、规格:螺纹钢筋HRB400E、Φ10 | t | 7.222 |  |  |  | 清单
87 | 010515001009 | 现浇构件钢筋 | (1)钢筋种类、规格:螺纹钢筋HRB400E、Φ12 | t | 1.233 |  |  |  | 清单
88 | 010515001010 | 现浇构件钢筋 | (1)螺纹钢筋HRB400E、Φ14 | t | 1.957 |  |  |  | 清单
89 | 010515001011 | 现浇构件钢筋 | (1)钢筋种类、规格:螺纹钢筋HRB400E、Φ18 | t | 0.654 |  |  |  | 清单
90 | 010515001012 | 现浇构件钢筋 | (1)螺纹钢筋HRB400E、Φ20 | t | 0.456 |  |  |  | 清单
91 | 010515001013 | 现浇构件钢筋 | (1)螺纹钢筋HRB400E、Φ25 | t | 9.763 |  |  |  | 清单
92 | 010516003001 | 机械连接 | (1)连接方式:直螺纹连接 (2)规格:Φ25 | 个 | 160 |  |  |  | 清单
防水工程 | [8 empty] | 分项工程(17房屋建筑与装饰)
93 | 010904002002 | 楼（地）面涂膜防水 | (1)防水膜品种:聚氨脂防水涂料 (2)涂膜厚度、遍数:聚氨脂防水两道,厚度不小于1.5mm | m2 | 18.64 |  |  |  | 清单
94 | 010903002002 | 墙面涂膜防水 | (1)防水膜品种:聚氨脂防水涂料两道 (2)涂膜厚度、遍数:成膜厚度不低于 1.5mm厚 | m2 | 62.635 |  |  |  | 清单
分部分项工程量清单与计价表
工程名称：福州榕光服饰有限责任公司厂区大门配套改造项目 | [6 empty] | 第11页 共44页
序号 | 项目编码 | 项目名称 | 项目特征描述 | 计量单位 | 工程量 | 金 额(元)
[6 empty] | 综合单价 |  | 合价
屋面工程 | [8 empty] | 分项工程(17房屋建筑与装饰)
95 | 010902003001 | 屋面刚性防水 | (1)刚性层厚度:40厚C20细石混凝土保护层 (2)嵌缝材料种类:设分格缝缝宽20,内填DS M15砂浆(1∶3水泥砂浆),纵横间距≤10m (3)钢筋规格、型号:内配冷拔Φ4双向@150 | m2 | 397.383 |  |  |  | 清单
96 | 010902008001 | 屋面变形缝 | (1)嵌缝材料种类:设分格缝缝宽20,内填DS M15砂浆(1∶3水泥砂浆),纵横间距≤10m | m | 132.461 |  |  |  | 清单
97 | 011001001001 | 保温隔热屋面 | (1)保温隔热材料品种、规格、厚度:50厚挤塑板保温层 | m2 | 397.383 |  |  |  | 清单
98 | 010902001001 | 屋面卷材防水 | (1)卷材品种、规格、厚度:3厚SBS改性沥青防水卷材 (非预铺反粘类) (2)2道 (3)泛水构造做法详国标11J930 -C/20 | m2 | 416.762 |  |  |  | 清单
99 | 010902002001 | 屋面涂膜防水 | (1)防水膜品种:2mm高聚物改性沥青防水涂膜 | m2 | 397.383 |  |  |  | 清单
100 | 011003001001 | 隔离层 | (1)隔离层做法:20厚DS M15砂浆(1∶2.5水泥砂浆)隔离层 | m2 | 397.383 |  |  |  | 清单
101 | 011101006002 | 平面砂浆找平层 | (1)找平层厚度、砂浆配合比:20厚DS M15砂浆(1∶3水泥砂浆)找平层 | m2 | 397.383 |  |  |  | 清单
102 | 010404001002 | 垫层 | (1)垫层材料种类、配合比、厚度:最薄处30厚LC5.0加气碎块混凝土找坡 | m3 | 15.895 |  |  |  | 清单
103 | 01B005 | 屋面泛水 | (1)部位:屋面泛水、收头做法详见12J201-A14-4,12J201-A13-2 (2)做法:1厚铝板,水泥钉或射钉@500,镀锌垫片20*20*0.7 (3)一道3厚SBS改性沥青防水卷材 上反 | m | 94.21 |  |  |  | 清单
104 | 010904004001 | 楼（地）面变形缝 | (1)嵌缝材料种类:热塑性橡胶条 (2)止水带材料种类:滑杆件用M6不锈钢，螺栓紧固@500，Φ8不锈钢塑料胀锚螺栓@300固定 (3)盖缝材料:铝合金中心盖板、铝合金基座、不锈钢板 (4)具体构造做法详国标14J936-1A/AW1(屋 | m | 4.8 |  |  |  | 清单
分部分项工程量清单与计价表
工程名称：福州榕光服饰有限责任公司厂区大门配套改造项目 | [6 empty] | 第12页 共44页
序号 | 项目编码 | 项目名称 | 项目特征描述 | 计量单位 | 工程量 | 金 额(元)
[6 empty] | 综合单价 |  | 合价
面与屋面交接处)
105 | 010904004002 | 楼（地）面变形缝 | (1)嵌缝材料种类:热塑性橡胶条 (2)止水带材料种类:滑杆件用M6不锈钢，螺栓紧固@500，Φ8不锈钢塑料胀锚螺栓@300固定 (3)盖缝材料:铝合金中心盖板、铝合金基座、不锈钢板 (4)具体构造做法详国标14J936-1A/AW1(屋面与屋面交接处) | m | 11.9 |  |  |  | 清单
106 | 010903004001 | 墙面变形缝 | (1)嵌缝材料种类:阻火带 (2)止水带材料种类:铝合金中心盖板、铝合金基座 (3)盖缝材料:Φ8塑料胀锚螺栓@400 (4)具体构造做法详国标14J936-3/AN2(平板交接) | m | 9.8 |  |  |  | 清单
107 | 010903004002 | 墙面变形缝 | (1)嵌缝材料种类:阻火带 (2)止水带材料种类:铝合金中心盖板、铝合金基座 (3)盖缝材料:Φ8塑料胀锚螺栓@400 (4)具体构造做法详国标14J936-4/AN2(平板与墙交接) | m | 11.8 |  |  |  | 清单
108 | 010902008002 | 屋面变形缝 | (1)嵌缝材料种类:保温材料 (2)止水带材料种类:3厚SBS改性沥青防水卷材 、防水胶条 (3)盖缝材料:成品铝合金盖板(含盖座)、不锈钢板，滑杆件用M8不锈钢，防水螺栓紧固@500，Φ8不锈钢塑料胀锚螺栓@300固定， (4)具体构造做法详国标14J936-2A/AW1(屋面与墙体交接处) | m | 6.795 |  |  |  | 清单
109 | 010902008003 | 屋面变形缝 | (1)嵌缝材料种类:保温材料 (2)止水带材料种类:3厚SBS改性沥青防水卷材 、防水胶条 (3)盖缝材料:成品铝合金盖板(含盖座)、不锈钢板，滑杆件用M8不锈钢，防水螺栓紧固@500，Φ8不锈钢塑 | m | 6.97 |  |  |  | 清单
分部分项工程量清单与计价表
工程名称：福州榕光服饰有限责任公司厂区大门配套改造项目 | [6 empty] | 第13页 共44页
序号 | 项目编码 | 项目名称 | 项目特征描述 | 计量单位 | 工程量 | 金 额(元)
[6 empty] | 综合单价 |  | 合价
料胀锚螺栓@300固定， (4)具体构造做法详国标14J936-1A/AW1(屋面与屋面交接处)
110 | 010903004003 | 墙面变形缝 | (1)嵌缝材料种类:保温材料 (2)止水带材料种类:防水填缝胶垫，防水胶 (3)盖缝材料:铝合金基座，热塑性折线形橡胶条 (4)具体构造做法详国标14J936-1/AQ2(平接型) | m | 22.65 |  |  |  | 清单
楼地面工程 | [8 empty] | 分项工程(17房屋建筑与装饰)
111 | 011102003003 | 块料楼地面 | (1)结合层厚度、砂浆配合比:30厚DS M15砂浆(1:3干硬性水泥砂浆)结合层,表面撒水泥粉; (2)面层材料品种、规格、颜色:800*800*10mm玻化砖,DTG砂浆擦缝用人造石专用填填缝; (3)防护层材料种类:界面剂1道 | m2 | 451.036 |  |  |  | 清单
112 | 010404001003 | 垫层 | (1)垫层材料种类、配合比、厚度:80厚C20混凝土垫层 | m3 | 15.945 |  |  |  | 清单
113 | 011102003004 | 块料楼地面 | (1)结合层厚度、砂浆配合比:30厚DS M15砂浆(1:3干硬性水泥砂浆)结合层,表面撒水泥粉; (2)面层材料品种、规格、颜色:300x300x8mm防滑地砖,DTG砂浆擦缝 (3)防护层材料种类:界面剂1道 | m2 | 18.64 |  |  |  | 清单
114 | 011101006003 | 平面砂浆找平层 | (1)找平层厚度、砂浆配合比:20厚DS M20砂浆(1:2.5水泥砂浆)找平层 (2)地漏四周及管根部用DSM15砂浆(1:3水泥砂浆)抹小八字角6.界面剂1道 | m2 | 13.635 |  |  |  | 清单
115 | 011106001002 | 石材楼梯面层 | (1)粘结层厚度、材料种类:30厚1:3干硬性水泥砂浆结合层 (2)面层材料品种、规格、颜色:20mm云多拉灰石材 (3)防滑条材料种类、 | m2 | 4.857 |  |  |  | 清单
分部分项工程量清单与计价表
工程名称：福州榕光服饰有限责任公司厂区大门配套改造项目 | [6 empty] | 第14页 共44页
序号 | 项目编码 | 项目名称 | 项目特征描述 | 计量单位 | 工程量 | 金 额(元)
[6 empty] | 综合单价 |  | 合价
规格:灌水泥浆擦缝,台口双层,加厚处粘贴与面板相同的石条,防滑拉槽两条5X3 (4)具体做法参见建筑DY-04通用节点踏步节点图
116 | 011106004001 | 水泥砂浆楼梯面层 | (1)找平层厚度、砂浆配合比:每个踏步21306与踏步钢板点焊 (2)面层厚度、砂浆配合比:30厚C20细石砼面层，面铺12#铁丝网防裂 (3)防滑条材料种类、规格:综合考虑 | m2 | 18.731 |  |  |  | 清单
117 | 011101006004 | 平面砂浆找平层 | (1)找平层厚度、砂浆配合比:最薄处30厚C20细石混凝土找坡层,向地漏找1%坡,随打随抹平。 (2)素水泥浆结合层 | m2 | 543.068 |  |  |  | 清单
118 | 011104004001 | 防静电活动地板 | (1)支架高度、材料种类:200mm高架空 (2)防静电活动地板600*600瓷砖面，编织铜带(紫铜带)、8#绝缘子与绝缘子之间的距离为800~1500mm,铜排3*30均压网用接地扁钢焊接，8#膨胀螺栓 (3)防护材料种类:混凝土密封封闭剂1道，界面剂1道 (4)具体做法参见建筑DY-07静电地板铺设大样图，参见《23J909》3-100 楼18 | m2 | 135.109 |  |  |  | 清单
119 | 011101005001 | 自流坪楼地面 | (1)面漆材料种类、厚度:3mm自流平 | m2 | 135.109 |  |  |  | 清单
120 | 011101006005 | 平面砂浆找平层 | (1)找平层厚度、砂浆配合比:20厚1:3水泥砂浆找平层 (2)界面剂1道 | m2 | 135.109 |  |  |  | 清单
121 | 011108001001 | 石材零星项目 | (1)工程部位:窗台板 (2)结合层厚度、材料种类:石材专用粘结剂 (3)面层材料品种、规格、颜色:石材窗台板 (4)防护材料种类:六面刷界面处理剂 (5)具体做法参见建筑DY-05窗台板节点图 | m2 | 22.416 |  |  |  | 清单
122 | 011108001002 | 石材零星项目 | (1)工程部位:门槛石 (2)结合层厚度、材料种类:30厚1:3水泥砂浆结合层 (3)面层材料品种、规 | m2 | 3.948 |  |  |  | 清单
分部分项工程量清单与计价表
工程名称：福州榕光服饰有限责任公司厂区大门配套改造项目 | [6 empty] | 第15页 共44页
序号 | 项目编码 | 项目名称 | 项目特征描述 | 计量单位 | 工程量 | 金 额(元)
[6 empty] | 综合单价 |  | 合价
格、颜色:20mm云多拉灰，5mm磨边45° (4)综合考虑 (5)防护材料种类:六面刷界面处理剂
123 | 011108001003 | 石材零星项目 | (1)工程部位:三楼过道 (2)结合层厚度、材料种类:30厚1:3水泥砂浆结合层 (3)面层材料品种、规格、颜色:20mm云多拉灰，5mm磨边45° (4)勾缝材料种类:综合考虑 (5)防护材料种类:六面刷界面处理剂 | m2 | 1.291 |  |  |  | 清单
124 | 010404001004 | 垫层 | (1)垫层材料种类、配合比、厚度:LC7.5轻骨料混凝土填充层蹲位垫高 | m3 | 1.197 |  |  |  | 清单
125 | 011101007001 | 金刚砂楼地面 | (1)找平层砂浆配合比、厚度:30mm厚1:2.5水泥砂浆掺入5%的防水剂 (2)界面剂材料种类:素水泥浆结合层一遍，界面剂一道 (3)中层材料种类、厚度:第一道2/3厚金刚砂,专用抹平机抹平 (4)面层材料种类、厚度:第二道1/3厚金刚砂,专用抹平机抹平，专用养护剂 (5)具体做法参见金刚砂路面做法DY-10 | m2 | 155.744 |  |  |  | 清单
126 | 011101006006 | 平面砂浆找平层 | (1)找平层厚度、砂浆配合比:30厚1:2.5水泥砂浆掺入5%的防水剂 (2)素水泥浆结合层一遍 (3)界面剂一道 | m2 | 155.744 |  |  |  | 清单
|  | 踢脚线 | [6 empty] | 清单
127 | 011105006002 | 金属踢脚线 | (1)踢脚线高度:50mm (2)面层材料品种、规格、颜色:铝合金踢脚线 | m | 652.156 |  |  |  | 清单
128 | 011105003001 | 块料踢脚线 | (1)踢脚线高度:100mm (2)粘贴层厚度、材料种类:10厚1:2水泥砂浆粘贴,10厚DPM5砂浆(1∶1:6水泥石灰砂浆)打底并划出纹道 (3)面层材料品种、规格、颜色:10厚通体砖,DTG砂浆勾缝 | m2 | 5.533 |  |  |  | 清单
分部分项工程量清单与计价表
工程名称：福州榕光服饰有限责任公司厂区大门配套改造项目 | [6 empty] | 第16页 共44页
序号 | 项目编码 | 项目名称 | 项目特征描述 | 计量单位 | 工程量 | 金 额(元)
[6 empty] | 综合单价 |  | 合价
(4)防护材料种类:界面剂1道 (5)参见《23J909》4-10 踢5D
129 | 011105002001 | 石材踢脚线 | (1)踢脚线高度:100mm (2)粘贴层厚度、材料种类:2mm1:3水泥砂浆结合层 (3)面层材料品种、规格、颜色:石材踢脚线 (4)参见《23J909》4-10 踢5D | m2 | 3.78 |  |  |  | 清单
外墙装饰 | [8 empty] | 分项工程(17房屋建筑与装饰)
130 | 011406001003 | 抹灰面油漆涂料 | (1)部位:外墙面 (2)刮涂耐水腻子,干燥后打磨 (3)涂刷封闭底漆1道(抗碱封闭底漆) (4)油漆涂料品种、遍数（或厚度）:真石漆中间漆喷涂2道，涂刷罩光清漆1道 | m2 | 1105.83 |  |  |  | 清单
131 | 011201004002 | 立面砂浆找平层 | (1)基层类型:加气混凝土墙 (2)界面剂类型:界面剂一道 (3)找平层砂浆厚度、配合比:6厚DP M20砂浆(1∶2.5水泥砂浆)压实抹平，9厚DPM15砂浆(1∶3水泥砂浆)找平(无防水层时,扫毛或拉出纹道） | m2 | 1105.83 |  |  |  | 清单
132 | 010903002003 | 墙面涂膜防水 | (1)防水膜品种:聚氨酯防水涂料 (2)涂膜厚度、遍数:防水层(2):1.5厚 | m2 | 1105.83 |  |  |  | 清单
133 | 010903003001 | 墙面砂浆防水（防潮） | (1)防水层做法: (2)砂浆厚度、配合比:5厚聚合物水泥防水砂浆(干粉类)(砂装防水层宜留分格缝、垂直分格缝间距不宜大于6米,水平分格缝宜与门窗口上沿或下沿平齐:缝宽宜为8mm,缝内采用密封材料外理) (3)钢丝网规格: | m2 | 1105.83 |  |  |  | 清单
134 | 010607005003 | 砌块墙钢丝网加固 | (1)材料品种、规格:钢丝网加固 (2)加固方式:综合考虑 | m2 | 1105.83 |  |  |  | 清单
内墙柱面工程 | [8 empty] | 分项工程(17房屋建筑与装饰)
135 | 011406001004 | 抹灰面油漆涂料 | (1)腻子种类、遍数:满挂耐水腻子(两遍)3mm厚 (2)油漆涂料品种、遍 | m2 | 1174.015 |  |  |  | 清单
分部分项工程量清单与计价表
工程名称：福州榕光服饰有限责任公司厂区大门配套改造项目 | [6 empty] | 第17页 共44页
序号 | 项目编码 | 项目名称 | 项目特征描述 | 计量单位 | 工程量 | 金 额(元)
[6 empty] | 综合单价 |  | 合价
数（或厚度）:白色无机涂料(一底两面)
136 | 011204003003 | 块料墙面 | (1)安装方式:15mm厚1:3水泥砂浆 (2)面层材料品种、规格、颜色:600*300*10mm灰色淡雅瓷砖(详见立面),专用嵌缝剂填缝 | m2 | 143.544 |  |  |  | 清单
137 | 011201004003 | 立面砂浆找平层 | (1)界面剂类型:界面剂1道 (2)找平层砂浆厚度、配合比:15mm厚1:3水泥砂浆粉平 | m2 | 1317.559 |  |  |  | 清单
138 | 011207001002 | 墙面装饰板 | (1)龙骨材料种类、规格、中距:50×30竖向木龙骨，涂防火涂料两遍，中距600，用膨胀螺栓和墙体固定，在墙体基层上钻孔植入M8×80膨胀螺栓（双向间距按板材尺寸定） (2)隔离层材料种类、规格: (3)面层材料品种、规格、颜色:15厚木质陶铝吸声板，木质吸音板与龙骨固定，钉距450 (4)参23J909-7-6-内3C | m2 | 142.52 |  |  |  | 清单
139 | 011207001003 | 墙面装饰板 | (1)龙骨材料种类、规格、中距:热镀锌方管50x3骨架 (2)隔离层材料种类、规格:背面12mm防火胶合板+4mm银灰色铝塑板 (3)12mm防火胶合板 (4)面层材料品种、规格、颜色:9.5mm石膏板，白色无机涂料饰面 (5)具体做法参见建筑LM-09武警警备室窗户封堵图 | m2 | 50.98 |  |  |  | 清单
140 | 011207001004 | 墙面装饰板 | (1)龙骨材料种类、规格、中距:综合考虑 (2)基层材料种类、规格:综合考虑 (3)面层材料品种、规格、颜色:1.2黑钛拉丝不锈钢 (4)具体做法参见建筑LM-08指挥中心立面A、指挥中心挂屏幕墙做法DY-09 | m2 | 4.441 |  |  |  | 清单
分部分项工程量清单与计价表
工程名称：福州榕光服饰有限责任公司厂区大门配套改造项目 | [6 empty] | 第18页 共44页
序号 | 项目编码 | 项目名称 | 项目特征描述 | 计量单位 | 工程量 | 金 额(元)
[6 empty] | 综合单价 |  | 合价
141 | 011201004004 | 立面砂浆找平层 | (1)界面剂类型:界面剂1道，DCA砂浆修补墙面 (2)找平层砂浆厚度、配合比:6厚DP（DCA）M5砂浆（1:1:6水泥石灰膏砂浆）罩面或粉刷石膏砂浆打底抹平 | m2 | 142.52 |  |  |  | 清单
天棚工程 | [8 empty] | 分项工程(17房屋建筑与装饰)
142 | 011302001003 | 天棚吊顶 | (1)吊顶形式、吊杆规格、高度:混凝土板板底钻孔,固定镀锌膨胀螺栓+Φ8丝杆,双向中距<1200 (2)龙骨材料种类、规格、中距:上层暗架主龙骨,下层暗架专用次龙骨 (3)面层材料品种、规格:300*300*1.0mm微孔铝合金吸音集成扣板 (4)压条材料种类、规格:综合考虑 (5)嵌缝材料种类:综合考虑 (6)参见12J502-2 D19 | m2 | 23.415 |  |  |  | 清单
143 | 011302001004 | 天棚吊顶 | (1)吊顶形式、吊杆规格、高度:混凝土板板底钻孔,固定镀锌膨胀螺栓+Φ8丝杆,双向中距<1200 (2)龙骨材料种类、规格、中距:上层暗架主龙骨,下层暗架专用次龙骨 (3)面层材料品种、规格:600*600*1.0mm微孔铝合金吸音集成扣板 (4)压条材料种类、规格:综合考虑 (5)嵌缝材料种类:综合考虑 (6)参见12J502-2 D19 | m2 | 540.088 |  |  |  | 清单
144 | 010810002001 | 木窗帘盒 | (1)窗帘盒材质、规格:轻钢龙骨9.5厚纸面石膏板吊顶，18厚阻燃板基层，角钢L30*3@600，30*30木龙骨做防火防腐处理 (2)腻子批平，乳胶漆刷白 (3)具体做法参见建筑DY-04通用节点窗帘盒节点图 | m | 18.593 |  |  |  | 清单
门窗工程 | [8 empty] | 分项工程(17房屋建筑与装饰)
|  | 防火门 | [6 empty] | 清单
分部分项工程量清单与计价表
工程名称：福州榕光服饰有限责任公司厂区大门配套改造项目 | [6 empty] | 第19页 共44页
序号 | 项目编码 | 项目名称 | 项目特征描述 | 计量单位 | 工程量 | 金 额(元)
[6 empty] | 综合单价 |  | 合价
145 | 010802003001 | 钢质防火门 | (1)门框、扇材质:甲级钢质防火门 (2)含小五金配件、合页、门锁、门吸、闭门器等 (3)参图集:12J609 14 GFM1-0921 | m2 | 9.45 |  |  |  | 清单
146 | 010802003002 | 钢质防火门 | (1)乙级钢质防火门 (2)含小五金配件、合页、门锁、门吸、闭门器等 (3)参图集:12J609 14 GFM1-0821 | m2 | 2.52 |  |  |  | 清单
147 | 010811001001 | 门窗五金 | (1)名称、材质:防火门双扇门设置顺位器 | 个 | 2 |  |  |  | 清单
148 | 010802004001 | 防盗门 | (1)门框、扇材质:铜质防盗门BXM1824 (2)含小五金配件、合页、门锁、门吸、闭门器等 | m2 | 4.32 |  |  |  | 清单
149 | 010802004002 | 防盗门 | (1)钢质防盗门FDM0821、FDM0921，含小五金配件、合页、门锁、门吸、闭门器等 (2)门框、扇材质:烤漆钢板贴面，锁具:采用带把子A、B锁，带猫眼，猫眼 (3)填充料:38mm蜂窝纸 (4)具体做法详建筑DY-02-⑥ | m2 | 11.34 |  |  |  | 清单
150 | 010802001001 | 金属（塑钢）门 | (1)门框、扇材质:不锈钢隔断门FB0921 (2)含小五金配件、合页、门锁、门吸、闭门器等 | m2 | 9.45 |  |  |  | 清单
151 | 010802001002 | 金属（塑钢）门 | (1)金属门BXM1524，含小五金配件、合页、门锁、门吸、闭门器等 (2)门框、扇材质:1.2mm厚拉丝面不锈钢板,不锈钢锁，自动闭门器 (3)双面5MM钢化玻璃 (4)具体做法详建筑DY-01-⑤ | m2 | 3.9 |  |  |  | 清单
152 | 010802001003 | 金属（塑钢）门 | (1)玻璃地弹簧门BM1622 (2)含小五金配件、合页、门锁、门吸、闭门器等 (3)门框、扇材质:1.2mm厚拉丝不锈钢边框，拉丝不锈钢拉手 (4)玻璃品种、厚度:12mm钢化清玻璃，含部 | m2 | 7.04 |  |  |  | 清单
分部分项工程量清单与计价表
工程名称：福州榕光服饰有限责任公司厂区大门配套改造项目 | [6 empty] | 第20页 共44页
序号 | 项目编码 | 项目名称 | 项目特征描述 | 计量单位 | 工程量 | 金 额(元)
[6 empty] | 综合单价 |  | 合价
分磨砂贴纸 (5)具体做法详建筑DY-01-③
|  | 实木复合门 | [6 empty] | 清单
153 | 010801002001 | 木质门带套 | (1)门代号及洞口尺寸:M0821 (2)材质:木纹色生态板,实木门套 (3)新做实木复合门高度大于2.0M,应配三个合页 (4)含小五金配件、合页、门锁、门吸、闭门器等 (5)具体做法详建筑DY-01-① | 樘 | 4 |  |  |  | 清单
154 | 010801002002 | 木质门带套 | (1)门代号及洞口尺寸:M0921 (2)材质:木纹色生态板,实木门套 (3)新做实木复合门高度大于2.0M,应配三个合页 (4)含小五金配件、合页、门锁、门吸、闭门器等 (5)具体做法详建筑DY-01-① | 樘 | 5 |  |  |  | 清单
155 | 010801002003 | 木质门带套 | (1)门代号及洞口尺寸:M1021 (2)材质:木纹色生态板,实木门套 (3)新做实木复合门高度大于2.0M,应配三个合页 (4)含小五金配件、合页、门锁、门吸、闭门器等 (5)具体做法详建筑DY-01-② | 樘 | 1 |  |  |  | 清单
156 | 010801002004 | 木质门带套 | (1)门代号及洞口尺寸:M1521 (2)材质:木纹色生态板,实木门套 (3)新做实木复合门高度大于2.0M,应配三个合页 (4)含小五金配件、合页、门锁、门吸、闭门器等 (5)具体做法详建筑DY-01-② | 樘 | 1 |  |  |  | 清单
157 | 010801002005 | 木质门带套 | (1)门代号及洞口尺寸:M0621 (2)材质:木纹色生态板,实木门套 (3)新做实木复合门高度大于2.0M,应配三个 | 樘 | 1 |  |  |  | 清单
分部分项工程量清单与计价表
工程名称：福州榕光服饰有限责任公司厂区大门配套改造项目 | [6 empty] | 第21页 共44页
序号 | 项目编码 | 项目名称 | 项目特征描述 | 计量单位 | 工程量 | 金 额(元)
[6 empty] | 综合单价 |  | 合价
合页 (4)含小五金配件、合页、门锁、门吸、闭门器等 (5)具体做法详建筑DY-01-①
158 | 010808004001 | 金属门窗套 | (1)不锈钢门窗套（收边） (2)12mm防火胶合板 (3)1.2mm不锈钢收边，交界处打结构胶 (4)综合考虑 | m2 | 10.205 |  |  |  | 清单
159 | 010807001001 | 金属（塑钢、断桥）窗 | (1)固定窗 (2)框、扇材质:铝合金，钢附框80*20*2 (3)玻璃品种、厚度:6中透光单银Low-E+12空气+6透明玻璃 (4)含小五金配件 | m2 | 13.05 |  |  |  | 清单
160 | 010807001002 | 金属（塑钢、断桥）窗 | (1)平开窗 (2)铝合金，钢附框80*20*2 (3)6中透光单银Low-E+12空气+6透明玻璃 (4)含小五金配件 | m2 | 10.06 |  |  |  | 清单
161 | 010807001003 | 金属（塑钢、断桥）窗 | (1)推拉窗 (2)铝合金，钢附框80*20*2 (3)6中透光单银Low-E+12空气+6透明玻璃 (4)含小五金配件 | m2 | 10.62 |  |  |  | 清单
|  | 旋转门 | [6 empty] | 清单
162 | 010805002001 | 旋转门 | (1)单人通道-四翼旋转门 (2)门代号及洞口尺寸:1400*1740*2200mm，含门锁门碰等五金配件 (3)门框或扇外围尺寸:304不锈钢厚度1.2mm (4)门框、扇材质:304不锈钢厚度1.2mm (5)启动装置的品种、规格:综合考虑 (6)电子配件品种、规格:综合考虑 (7)具体做法详建筑DY-07四翼旋转门大样 | 樘 | 2 |  |  |  | 清单
163 | 010805002002 | 旋转门 | (1)双人通道-四翼旋转门 (2)门代号及洞口尺寸:1400*2200*2400mm，含门锁门碰等五金配件 (3)门框或扇外围尺寸:304不锈钢厚度1.2mm (4)门框、扇材质:304不锈钢厚度1.2mm | 樘 | 4 |  |  |  | 清单
分部分项工程量清单与计价表
工程名称：福州榕光服饰有限责任公司厂区大门配套改造项目 | [6 empty] | 第22页 共44页
序号 | 项目编码 | 项目名称 | 项目特征描述 | 计量单位 | 工程量 | 金 额(元)
[6 empty] | 综合单价 |  | 合价
(5)启动装置的品种、规格:综合考虑 (6)电子配件品种、规格:综合考虑 (7)具体做法详建筑DY-07四翼旋转门大样
其他装饰工程 | [8 empty] | 分项工程(17房屋建筑与装饰)
164 | 011503001001 | 金属扶手、栏杆、栏板 | (1)1200mm楼梯栏杆 (2)扶手材料种类、规格:不锈钢Φ60*3扶手，不锈钢Φ38*1.2横向横管 (3)栏杆材料种类、规格:不锈钢Φ60*3立柱 (4)栏板材料种类、规格、颜色:不锈钢栏板Φ28或口24 (5)固定配件种类:综合考虑 (6)不锈钢扶手做法,参国标图标15J403-1 B14-B1型 | m | 7.891 |  |  |  | 清单
165 | 011503001002 | 金属扶手、栏杆、栏板 | (1)1000mm楼梯栏杆 (2)扶手材料种类、规格:不锈钢Φ60*3扶手，不锈钢Φ38*1.2横向横管 (3)栏杆材料种类、规格:不锈钢Φ60*3立柱 (4)栏板材料种类、规格、颜色:不锈钢栏板Φ28或口24 (5)固定配件种类:综合考虑 (6)不锈钢扶手做法,参国标图标15J403-1 B14-B1型 | m | 16.298 |  |  |  | 清单
166 | 011210006001 | 其他隔断 | (1)骨架、边框材料种类、规格:40不锈钢圆管栏杆，40*60不锈钢矩形管边框，40不锈钢圆管栏杆(内穿38镀锌圆管)，L5*5镀锌角钢膨胀螺栓固定，L5*5镀锌角钢@600 (2)隔板材料品种、规格、颜色:1.5厚拉丝不锈钢板踢脚线 (3)嵌缝、塞口材料品种: (4)具体做法参见建筑LM-03、LM-04一层护栏隔断立面，详细数据尺寸由厂家进行深化 | m2 | 61.813 |  |  |  | 清单
167 | 011210005001 | 成品隔断 | (1)卫生间隔断 (2)隔断材料品种、规格、颜色:12mm抗倍特板 | m2 | 12.827 |  |  |  | 清单
分部分项工程量清单与计价表
工程名称：福州榕光服饰有限责任公司厂区大门配套改造项目 | [6 empty] | 第23页 共44页
序号 | 项目编码 | 项目名称 | 项目特征描述 | 计量单位 | 工程量 | 金 额(元)
[6 empty] | 综合单价 |  | 合价
(3)配件品种、规格:综合考虑
168 | 011210005002 | 成品隔断 | (1)小便斗隔板 (2)隔断材料品种、规格、颜色:12mm抗倍特板 (3)配件品种、规格:综合考虑 | m2 | 0.25 |  |  |  | 清单
169 | 011502003001 | 石材装饰线 | (1)卫生间挡水条 (2)线条材料品种、规格、颜色:云多拉灰20mm石材挡水条 (3)具体做法参见建筑DY-挡水条大样 | m | 3.32 |  |  |  | 清单
170 | 011210003001 | 玻璃隔断 | (1)监门哨玻璃隔断 (2)边框材料种类、规格:1.2mm厚拉丝不锈钢，40*40*4热镀锌角钢 竖向@500，40*40*4热镀锌角钢@500固定，15mm阻燃板基层，12mm厚水泥加压板，面层白色无机涂料龙骨饰面 (3)玻璃品种、规格、颜色:6mm+1.52pvb+6mm钢化夹胶玻璃，预埋U型槽 (4)嵌缝、塞口材料品种:综合考虑 (5)1.2mm厚拉丝不锈钢框，角码固定件，预埋U型金属槽，12*120膨帐镙栓，40*40*4热镀锌角钢竖向@500 (6)具体做法参见建筑DY-06通用节点玻璃隔断 | m2 | 17.895 |  |  |  | 清单
171 | 011210003002 | 玻璃隔断 | (1)车行道玻璃隔断 (2)边框材料种类、规格:1.2mm厚拉丝不锈钢，12mm厚水泥加压板，40*40*4热镀锌角钢，40*40*4热镀锌角钢 @500，12*120膨帐镙栓 (3)玻璃品种、规格、颜色:6钢化白玻+0.76PVB+6钢化白玻璃,含小五金配件 (4)具体做法参见建筑LM-01 | m2 | 54.551 |  |  |  | 清单
172 | 011210003003 | 玻璃隔断 | (1)指挥中心办公室 (2)边框材料种类、规格:1.2mm不锈钢，25*50mm镀锌方管，12mm防火胶合板，交界处打结构胶 (3)玻璃品种、规格、 | m2 | 19.368 |  |  |  | 清单
分部分项工程量清单与计价表
工程名称：福州榕光服饰有限责任公司厂区大门配套改造项目 | [6 empty] | 第24页 共44页
序号 | 项目编码 | 项目名称 | 项目特征描述 | 计量单位 | 工程量 | 金 额(元)
[6 empty] | 综合单价 |  | 合价
颜色:12mm钢化玻璃 (4)嵌缝、塞口材料品种:12mm防火胶合板、综合考虑，含小五金配件 (5)具体做法参见建筑LM-11
173 | 011505001001 | 洗漱台 | (1)材料品种、规格、颜色:雪花白人造大理石洗漱台1100*600 (2)支架、配件品种、规格:50x50x5mm镀锌角钢、含洗脸盆及配管水龙头等配件 (3)具体做法参见建筑DY-08洗手池做法图 | 套 | 1 |  |  |  | 清单
174 | 011505001002 | 洗漱台 | (1)材料品种、规格、颜色:雪花白人造大理石洗漱台1200*600 (2)支架、配件品种、规格:50x50x5mm镀锌角钢、含洗脸盆及配管水龙头等配件 (3)具体做法参见建筑DY-08洗手池做法图 | 套 | 1 |  |  |  | 清单
175 | 011505001003 | 洗漱台 | (1)材料品种、规格、颜色:雪花白人造大理石洗漱台800*450 (2)50x50x5mm镀锌角钢、含洗脸盆及配管水龙头等配件 (3)具体做法参见建筑DY-08洗手池做法图 | 套 | 1 |  |  |  | 清单
176 | 011505001004 | 洗漱台 | (1)材料品种、规格、颜色:雪花白人造大理石洗漱台830*550 (2)支架、配件品种、规格:50x50x5mm镀锌角钢、含洗脸盆及配管水龙头等配件 (3)具体做法参见建筑DY-08洗手池做法图 | 套 | 2 |  |  |  | 清单
177 | 011505010001 | 镜面玻璃 | (1)镜面玻璃品种、规格:5mm银镜 (2)框材质、断面尺寸:1035*1500mm (3)基层材料种类:9mm阻燃夹板 | m2 | 3.105 |  |  |  | 清单
178 | 040205011001 | 成品岗亭 | (1)规格:2600*2800*3000 (2)类型:成品岗亭不锈钢，百叶+8m钢化玻璃;内面板:8mm钢化玻璃;豪华PVC扣板吊顶，铝合金推拉窗;铝合金平开门;不锈钢防滑花纹铝板底座; (3)基础、垫层：材料 | 座 | 1 |  |  |  | 清单
分部分项工程量清单与计价表
工程名称：福州榕光服饰有限责任公司厂区大门配套改造项目 | [6 empty] | 第25页 共44页
序号 | 项目编码 | 项目名称 | 项目特征描述 | 计量单位 | 工程量 | 金 额(元)
[6 empty] | 综合单价 |  | 合价
品种、厚度:综合考虑，支撑柱:采用80*80*1.5mm 镀锌钢管拼焊;顶部:1.2mm镀锌板封顶拼焊; (4)含工作台、控制柜(配电箱)、开关插座、节能灯、漏电保护器、暗敷线路、空调架 (5)具体做法详建筑DY-05岗亭大样成品规格参数表
179 | 011501020001 | 服务台 | (1)台柜规格:(3460＋2850)mm×1150mm (2)材料种类、规格:20灰色大理石台面,300*600瓷砖,18厚生态免漆板,不锈钢饰面,隐藏灯带,40厚木色格栅(竖纹)，15mm阻燃板，12mm阻燃板，亚克力贴3M膜等 (3)五金种类、规格:含小五金配件、铜合页、拉手、抽屉轨道、活动门等 (4)镀锌钢管(综合) (5)具体做法参见建筑DY-02服务台大样图1 | 个 | 1 |  |  |  | 清单
180 | 011501020002 | 服务台 | (1)台柜规格:5200mm×3274*1100mm (2)材料种类、规格:20mm厚白色大理石,2mm木纹色铝板,18厚生态免漆板,15mm阻燃板，1.2mm拉丝不锈钢踢脚线,隐藏LED灯条,40厚木色格栅(竖纹)等 (3)五金种类、规格:含小五金配件、铜合页、拉手、抽屉轨道、三节轨等 (4)防护材料种类:50*50*5mm热镀锌角钢(综合) (5)具体做法参见建筑DY-06、LM-02监门哨柜体详图 | 个 | 1 |  |  |  | 清单
装配式建筑工程 | [8 empty] | 单位工程(17装配式建筑)
钢结构工程 | [8 empty] | 分项工程(17装配式建筑)
181 | 01B006 | 柱脚细石混凝土 | (1)混凝土种类:泵送商品混凝土 (2)混凝土强度等级:C35无收缩细石混凝土 | m3 | 0.861 |  |  |  | 清单
|  | 分部小计 |  |  | 0.861 |  |  |  | 分部小计
182 | 010604001001 | 钢梁 | (1)梁类型:综合考虑 | t | 54.825 |  |  |  | 清单
分部分项工程量清单与计价表
工程名称：福州榕光服饰有限责任公司厂区大门配套改造项目 | [6 empty] | 第26页 共44页
序号 | 项目编码 | 项目名称 | 项目特征描述 | 计量单位 | 工程量 | 金 额(元)
[6 empty] | 综合单价 |  | 合价
(2)钢材品种、规格:Q355B、综合考虑，抛丸除锈，锈质量等级Sa=2.5标准，含锈底漆二道 (3)单根质量:1.5t以内 (4)螺栓种类:M27锚栓，栓钉Φ16@305,L=90mm，专业夹具夹紧,间距@305 (5)防火要求:防火涂料应满足CECS24:90的要求，薄型膨胀防火涂料，薄涂型防火涂料涂层表面裂纹宽度不应大于0.5mm，等效热阻 Ri=0.3,结合耐火极限选择防火涂料厚度≥1.75mm;，超薄型防火涂料， 钢梁耐火极限1.5h，具体做法参见GS-01钢结构设计总说明
183 | 010603002001 | 空腹钢柱 | (1)柱类型:综合考虑 (2)钢材品种、规格:Q355B、综合考虑，含锈底漆二道 (3)单根柱质量:3t以内 (4)螺栓种类:地脚螺栓Q235，高强螺栓采用10.9级大六角头螺栓 (5)防火要求:防火涂料应满足CECS24:90的要求，薄型膨胀防火涂料，薄涂型防火涂料涂层表面裂纹宽度不应大于0.5mm，等效热阻 Ri=0.3,结合耐火极限选择防火涂料厚度≥1.75mm;，超薄型防火涂料， 钢梁耐火极限2.5h，具体做法参见GS-01钢结构设计总说明 (6)含沉降观测点大样φ20钢筋 | t | 26.022 |  |  |  | 清单
184 | 011405001002 | 金属面油漆 | (1)构件名称: (2)腻子种类、遍数:除锈处理(抛丸),除锈质量等级应达到国标GB8923 Sa=2.5标准 (3)油漆品种、遍数:除锈后车间喷涂保养环氧富锌底漆,漆膜厚度>40um而后再涂一道环氧富锌底漆,漆膜厚度>40um，2道中间漆 | m2 | 1221.59 |  |  |  | 清单
分部分项工程量清单与计价表
工程名称：福州榕光服饰有限责任公司厂区大门配套改造项目 | [6 empty] | 第27页 共44页
序号 | 项目编码 | 项目名称 | 项目特征描述 | 计量单位 | 工程量 | 金 额(元)
[6 empty] | 综合单价 |  | 合价
漆膜厚度不小于80μm，面漆采用氟碳漆三道面漆(后期根据面漆与防火涂料的相容性,可增加一道连接漆)，室外涂层干漆膜总厚度不小于260μm,室内涂层干漆膜总厚度不小于240μm
185 | 010606008001 | 钢梯 | (1)钢材品种、规格:Q355B (2)钢梯形式:踏步式，5.5mm厚花纹钢板 (3)螺栓种类:综合考虑 (4)钢梯选用《15J401》T1B10b-3.0梯宽改为1400 | t | 0.894 |  |  |  | 清单
|  | 分部小计 |  |  | 1303.331 |  |  |  | 分部小计
186 | 010605001001 | 钢板楼板 | (1)钢材品种、规格:材质Q235 (2)钢板厚度:YX76-305-915-1.0mm厚的镀锌钢板，钢承板热浸镀锌双面为275g/m，L、V型收边板型收边板焊接@600~900mm，PL-2.0包板，封口板焊接@305mm(或依钢承板波峰,波谷位) (3)螺栓种类:Φ16（L=90mm栓钉），专业夹具夹紧 (4)防火要求:耐火等级为二级,钢梁、钢板耐火极限1.5小时 (5)具体做法参见GS-09楼承板详图 | m2 | 719.9 |  |  |  | 清单
187 | 010516002001 | 预埋铁件 | (1)钢材种类:铁件 (2)规格:综合 | t | 0.948 |  |  |  | 清单
机电安装工程 | [8 empty] | 单项工程(17房屋建筑与装饰)
安装工程 | [8 empty] | 单位工程(17安装)
电气工程 | [8 empty] | 分项工程(17安装)
188 | 030404017001 | 配电箱 | (1)规格:APk箱(非标)防护等级IP65 (2)名称:成套配电箱安装 (3)安装方式:落地安装 (4)基础形式、材质、规格:槽钢基础 | 台 | 1 |  |  |  | 清单
189 | 030404017002 | 配电箱 | (1)规格:APZ、APE(重要负荷配电箱) (2)名称:成套配电箱安装 (3)安装方式:挂墙明 | 台 | 2 |  |  |  | 清单
分部分项工程量清单与计价表
工程名称：福州榕光服饰有限责任公司厂区大门配套改造项目 | [6 empty] | 第28页 共44页
序号 | 项目编码 | 项目名称 | 项目特征描述 | 计量单位 | 工程量 | 金 额(元)
[6 empty] | 综合单价 |  | 合价
装
190 | 030404017003 | 配电箱 | (1)规格:1AL1(岗亭配电箱) (2)名称:成套配电箱安装 (3)安装方式:挂墙明装 | 台 | 1 |  |  |  | 清单
191 | 030404017004 | 配电箱 | (1)规格:1AL2(值班室配电箱) (2)名称:成套配电箱安装 (3)安装方式:挂墙明装 | 台 | 1 |  |  |  | 清单
192 | 030404017005 | 配电箱 | (1)规格:1AL3(监门哨配电箱) (2)名称:成套配电箱安装 (3)安装方式:挂墙明装 | 台 | 1 |  |  |  | 清单
193 | 030404017006 | 配电箱 | (1)规格:1AL4(安检区配电箱) (2)名称:成套配电箱安装 (3)安装方式:挂墙明装 | 台 | 1 |  |  |  | 清单
194 | 030404017007 | 配电箱 | (1)规格:1ALjbs(警备室配电箱) (2)名称:成套配电箱安装 (3)安装方式:挂墙明装 | 台 | 1 |  |  |  | 清单
195 | 030404017008 | 配电箱 | (1)规格:1AT(UPS配电箱) (2)名称:成套配电箱安装 (3)安装方式:挂墙明装 | 台 | 1 |  |  |  | 清单
196 | 030404017009 | 配电箱 | (1)规格:2AL(二层配电箱) (2)名称:成套配电箱安装 (3)安装方式:挂墙明装 | 台 | 1 |  |  |  | 清单
197 | 030404017010 | 配电箱 | (1)规格:3AL(三层配电箱) (2)名称:成套配电箱安装 (3)安装方式:挂墙明装 | 台 | 1 |  |  |  | 清单
198 | 030404017011 | 配电箱 | (1)规格:ALRD(弱电间配电箱) (2)名称:成套配电箱安装 (3)安装方式:挂墙明装 | 台 | 1 |  |  |  | 清单
199 | 030404017012 | 配电箱 | (1)规格:ALz(动力配电箱) | 台 | 1 |  |  |  | 清单
分部分项工程量清单与计价表
工程名称：福州榕光服饰有限责任公司厂区大门配套改造项目 | [6 empty] | 第29页 共44页
序号 | 项目编码 | 项目名称 | 项目特征描述 | 计量单位 | 工程量 | 金 额(元)
[6 empty] | 综合单价 |  | 合价
(2)名称:成套配电箱安装 (3)安装方式:挂墙明装
200 | 030404017013 | 配电箱 | (1)规格:ALzhs(指挥室配电箱) (2)名称:成套配电箱安装 (3)安装方式:挂墙明装 | 台 | 1 |  |  |  | 清单
201 | 030414004001 | 自动投入装置 | (1)名称:配电箱双电源切换调试 | 台 | 3 |  |  |  | 清单
202 | 030411003001 | 桥架 | (1)材质:钢制 (2)规格:(CT)-200mm×100mm,设隔板 (3)名称:普通动力防火金属桥架 (4)接地要求:符合设计及规范要求 | m | 117.43 |  |  |  | 清单
203 | 030411003002 | 桥架 | (1)材质:钢制 (2)规格:(CT)-100mm×100mm,设隔板 (3)名称:普通动力防火金属桥架 (4)接地要求:符合设计及规范要求 | m | 13.29 |  |  |  | 清单
204 | 030413001001 | 铁构件 | (1)材质:钢制 (2)名称:电缆桥架支撑架制作安装 | kg | 82.249 |  |  |  | 清单
205 | 030411001001 | 配管 | (1)材质:紧定式钢导管 (2)规格:JDG20 (3)名称:电气配管 (4)接地要求:满足设计及规范要求 (5)配置形式:明配 | m | 789.55 |  |  |  | 清单
206 | 030411001002 | 配管 | (1)材质:紧定式钢导管 (2)规格:JDG25 (3)名称:电气配管 (4)接地要求:满足设计及规范要求 (5)配置形式:明配 | m | 17 |  |  |  | 清单
207 | 030411001003 | 配管 | (1)紧定式钢导管 (2)JDG32 (3)电气配管 (4)满足设计及规范要求 (5)明配 | m | 0.4 |  |  |  | 清单
208 | 030411001004 | 配管 | (1)材质:焊接钢管 (2)规格:SC40 (3)名称:电气配管 (4)接地要求:满足设计及规范要求 (5)配置形式:明配 | m | 25.81 |  |  |  | 清单
209 | 030413001002 | 铁构件 | (1)材质:型钢 (2)名称:一般铁构件 | kg | 114.17 |  |  |  | 清单
分部分项工程量清单与计价表
工程名称：福州榕光服饰有限责任公司厂区大门配套改造项目 | [6 empty] | 第30页 共44页
序号 | 项目编码 | 项目名称 | 项目特征描述 | 计量单位 | 工程量 | 金 额(元)
[6 empty] | 综合单价 |  | 合价
制作安装
210 | 030411001005 | 配管 | (1)材质:紧定式钢导管 (2)规格:JDG20 (3)名称:电气配管 (4)接地要求:满足设计及规范要求 (5)配置形式:暗配 | m | 1191.99 |  |  |  | 清单
211 | 030411001006 | 配管 | (1)材质:紧定式钢导管 (2)规格:JDG25 (3)名称:电气配管 (4)接地要求:满足设计及规范要求 (5)配置形式:暗配 | m | 6.2 |  |  |  | 清单
212 | 030411001007 | 配管 | (1)紧定式钢导管 (2)JDG32 (3)电气配管 (4)满足设计及规范要求 (5)暗配 | m | 10.24 |  |  |  | 清单
213 | 030411001008 | 配管 | (1)材质:焊接钢管 (2)规格:DN20 (3)名称:电气配管 (4)接地要求:满足设计及规范要求 (5)配置形式:暗配 | m | 6.05 |  |  |  | 清单
214 | 030411001009 | 配管 | (1)材质:焊接钢管 (2)规格:DN40 (3)名称:电气配管 (4)接地要求:满足设计及规范要求 (5)配置形式:暗配 | m | 44.42 |  |  |  | 清单
215 | 030411001010 | 配管 | (1)材质:焊接钢管 (2)规格:DN50 (3)名称:电气配管 (4)接地要求:满足设计及规范要求 (5)配置形式:暗配 | m | 24.29 |  |  |  | 清单
216 | 030411001011 | 配管 | (1)材质:焊接钢管 (2)规格:DN65 (3)名称:电气配管 (4)接地要求:满足设计及规范要求 (5)配置形式:暗配 | m | 16.59 |  |  |  | 清单
217 | 030411001012 | 配管 | (1)材质:焊接钢管 (2)规格:DN80 (3)名称:电气配管 (4)接地要求:满足设计及规范要求 (5)配置形式:暗配 | m | 200 |  |  |  | 清单
218 | 030411001013 | 配管 | (1)规格:DN20（每根长≤0.5m） (2)名称:金属软管 | m | 50 |  |  |  | 清单
219 | 030411001014 | 配管 | (1)规格:DN25（每根长≤0.5m） (2)名称:金属软管 | m | 1 |  |  |  | 清单
分部分项工程量清单与计价表
工程名称：福州榕光服饰有限责任公司厂区大门配套改造项目 | [6 empty] | 第31页 共44页
序号 | 项目编码 | 项目名称 | 项目特征描述 | 计量单位 | 工程量 | 金 额(元)
[6 empty] | 综合单价 |  | 合价
220 | 030411001015 | 配管 | (1)规格:DN40（每根长≤0.5m） (2)名称:金属软管 | m | 1.5 |  |  |  | 清单
221 | 030411001016 | 配管 | (1)规格:DN50（每根长≤0.5m） (2)名称:金属软管 | m | 3 |  |  |  | 清单
222 | 030411001017 | 配管 | (1)规格:DN65（每根长≤0.5m） (2)名称:金属软管 | m | 1 |  |  |  | 清单
223 | 030408001001 | 电力电缆 | (1)型号:WDZB YJY (2)规格:5×10 (3)材质:铜芯 (4)名称:电力电缆 (5)电压等级(kV):0.6/1kv (6)敷设方式、部位:室内 | m | 231.11 |  |  |  | 清单
224 | 030408001002 | 电力电缆 | (1)型号:WDZB YJY (2)规格:5×16 (3)材质:铜芯 (4)名称:电力电缆 (5)电压等级(kV):0.6/1kv (6)敷设方式、部位:室内 | m | 132.32 |  |  |  | 清单
225 | 030408001003 | 电力电缆 | (1)型号:WDZB YJY (2)规格:5×16 (3)材质:铜芯 (4)名称:电力电缆 (5)电压等级(kV):0.6/1kv (6)敷设方式、部位:竖井 | m | 59.26 |  |  |  | 清单
226 | 030408001004 | 电力电缆 | (1)型号:WDZB YJY (2)规格:4×25+1×16 (3)材质:铜芯 (4)名称:电力电缆 (5)电压等级(kV):0.6/1kv (6)敷设方式、部位:室内 | m | 67.91 |  |  |  | 清单
227 | 030408001005 | 电力电缆 | (1)型号:WDZB YJY (2)规格:4×25+1×16 (3)材质:铜芯 (4)名称:电力电缆 (5)电压等级(kV):0.6/1kv (6)敷设方式、部位:竖井 | m | 41.4 |  |  |  | 清单
228 | 030408001006 | 电力电缆 | (1)型号:WDZB YJY (2)规格:4×50 (3)材质:铜芯 (4)名称:电力电缆 (5)电压等级(kV):0.6/1kv (6)敷设方式、部位:室内 | m | 217 |  |  |  | 清单
分部分项工程量清单与计价表
工程名称：福州榕光服饰有限责任公司厂区大门配套改造项目 | [6 empty] | 第32页 共44页
序号 | 项目编码 | 项目名称 | 项目特征描述 | 计量单位 | 工程量 | 金 额(元)
[6 empty] | 综合单价 |  | 合价
229 | 030408006001 | 电力电缆头 | (1)规格:5×10 (2)名称:电力电缆头 (3)安装部位:箱内 (4)型号:WDZB-YJY (5)电压等级(kV):0.6/1kv (6)材质、类型:铜芯 | 个 | 12 |  |  |  | 清单
230 | 030408006002 | 电力电缆头 | (1)规格:5×16 (2)名称:电力电缆头 (3)安装部位:箱内 (4)型号:WDZB-YJY (5)电压等级(kV):0.6/1kv (6)材质、类型:铜芯 | 个 | 10 |  |  |  | 清单
231 | 030408006003 | 电力电缆头 | (1)规格:4×25+1×16 (2)名称:电力电缆头 (3)安装部位:箱内 (4)型号:WDZB-YJY (5)电压等级(kV):0.6/1kv (6)材质、类型:铜芯 | 个 | 8 |  |  |  | 清单
232 | 030408006004 | 电力电缆头 | (1)规格:4×50 (2)名称:电力电缆头 (3)安装部位:箱内 (4)型号:WDZB-YJY (5)电压等级(kV):0.6/1kv (6)材质、类型:铜芯 | 个 | 4 |  |  |  | 清单
233 | 030411004001 | 配线 | (1)材质:铜芯 (2)规格:2.5 (3)名称:电气配线 (4)型号:WDZB-BYJ (5)配线部位:管内配线 | m | 5732.3 |  |  |  | 清单
234 | 030411004002 | 配线 | (1)材质:铜芯 (2)规格:2.5 (3)名称:电气配线 (4)型号:WDZB-BYJ (5)配线部位:线槽配线 | m | 901.43 |  |  |  | 清单
235 | 030411004003 | 配线 | (1)材质:铜芯 (2)规格:4 (3)名称:电气配线 (4)型号:WDZB-BYJ (5)配线部位:管内配线 | m | 202.72 |  |  |  | 清单
236 | 030411004004 | 配线 | (1)材质:铜芯 (2)规格:4 (3)名称:电气配线 (4)型号:WDZB-BYJ (5)配线部位:线槽配线 | m | 210.93 |  |  |  | 清单
237 | 030411004005 | 配线 | (1)材质:铜芯 (2)规格:6 (3)名称:电气配线 (4)型号:WDZB-BYJ (5)配线部位:管内配线 | m | 98.4 |  |  |  | 清单
分部分项工程量清单与计价表
工程名称：福州榕光服饰有限责任公司厂区大门配套改造项目 | [6 empty] | 第33页 共44页
序号 | 项目编码 | 项目名称 | 项目特征描述 | 计量单位 | 工程量 | 金 额(元)
[6 empty] | 综合单价 |  | 合价
238 | 030411004006 | 配线 | (1)材质:铜芯 (2)规格:6 (3)名称:电气配线 (4)型号:WDZB-BYJ (5)配线部位:线槽配线 | m | 103.3 |  |  |  | 清单
239 | 030411004007 | 配线 | (1)材质:铜芯 (2)规格:10 (3)名称:电气配线 (4)型号:WDZB-BYJ (5)配线部位:管内配线 | m | 37.92 |  |  |  | 清单
240 | 030411004008 | 配线 | (1)材质:铜芯 (2)规格:10 (3)名称:电气配线 (4)型号:WDZB-BYJ (5)配线部位:线槽配线 | m | 17.46 |  |  |  | 清单
241 | 030411004009 | 配线 | (1)材质:铜芯 (2)规格:2.5 (3)名称:电气配线 (4)型号:WDZBN-BYJ (5)配线部位:管内配线 | m | 28.05 |  |  |  | 清单
242 | 030411004010 | 配线 | (1)材质:铜芯 (2)规格:7×0.75 (3)名称:多芯软导线 (4)型号:RVVP (5)配线形式:管内穿线 | m | 196.46 |  |  |  | 清单
243 | 030412004001 | 装饰灯 | (1)名称:LED灯盘 (2)规格:300×300 18W 6000K (3)安装形式:嵌入式 | 套 | 3 |  |  |  | 清单
244 | 030412004002 | 装饰灯 | (1)名称:LED灯盘 (2)规格:600×600 38W 6000K (3)安装形式:嵌入式 | 套 | 90 |  |  |  | 清单
245 | 030412004003 | 装饰灯 | (1)名称:固定式筒灯 (2)规格:15W LED光源4000K (3)安装形式:嵌入式 | 套 | 4 |  |  |  | 清单
246 | 030412004004 | 装饰灯 | (1)名称:LED吸顶灯盘 (2)规格:12W,5000K,LED光源,光通量1200lm (3)安装形式:吸顶 | 套 | 2 |  |  |  | 清单
247 | 030412004005 | 装饰灯 | (1)LED平板灯 (2)600×600,50W,5000k,光通量5000lm (3)嵌顶 | 套 | 3 |  |  |  | 清单
248 | 030412001001 | 普通灯具 | (1)规格:15W,4000K,LED光源,光通量1500lm (2)名称:壁灯 | 套 | 26 |  |  |  | 清单
249 | 030404031001 | 小电器 | (1)名称:五位一体暖风机 | 个 | 5 |  |  |  | 清单
250 | 030404034001 | 照明开关 | (1)规格:250V/10A | 个 | 11 |  |  |  | 清单
分部分项工程量清单与计价表
工程名称：福州榕光服饰有限责任公司厂区大门配套改造项目 | [6 empty] | 第34页 共44页
序号 | 项目编码 | 项目名称 | 项目特征描述 | 计量单位 | 工程量 | 金 额(元)
[6 empty] | 综合单价 |  | 合价
(2)名称:单联单控开关 (3)安装方式:暗装
251 | 030404034002 | 照明开关 | (1)规格:250V/10A (2)名称:双联单控开关 (3)安装方式:暗装 | 个 | 12 |  |  |  | 清单
252 | 030404034003 | 照明开关 | (1)规格:250V/10A (2)名称:三联单控开关 (3)安装方式:暗装 | 个 | 7 |  |  |  | 清单
253 | 030404034004 | 照明开关 | (1)规格:250V/10A (2)名称:单联双控开关 (3)安装方式:暗装 | 个 | 4 |  |  |  | 清单
254 | 030404034005 | 照明开关 | (1)规格:250V/10A (2)名称:双联双控开关 (3)安装方式:暗装 | 个 | 2 |  |  |  | 清单
255 | 030404034006 | 照明开关 | (1)规格:250V/10A (2)名称:三联双控开关 (3)安装方式:暗装 | 个 | 2 |  |  |  | 清单
256 | 030404019001 | 控制开关 | (1)规格:250V/10A (2)名称:空调开关（仅计算安装费） | 个 | 22 |  |  |  | 清单
257 | 030404035001 | 插座 | (1)材质:250V/10A (2)名称:安全型单相二三极暗装插座 | 个 | 205 |  |  |  | 清单
258 | 030404035002 | 插座 | (1)材质:250V/16A (2)名称:空调插座 | 个 | 1 |  |  |  | 清单
259 | 030404035003 | 插座 | (1)材质:250V/10A (2)名称:地面二三孔单相带安全门插座 | 个 | 2 |  |  |  | 清单
260 | 030411006001 | 接线盒 | (1)材质:钢制 (2)名称:灯头盒+盖板 (3)安装形式:暗装 | 个 | 132 |  |  |  | 清单
261 | 030411006002 | 接线盒 | (1)材质:钢制 (2)名称:插座、开关盒 (3)安装形式:暗装 | 个 | 267 |  |  |  | 清单
262 | 030411006003 | 接线盒 | (1)材质:钢制 (2)名称:接线盒+空白面板 (3)安装形式:暗装 | 个 | 150 |  |  |  | 清单
263 | 030411006004 | 接线盒 | (1)材质:钢制 (2)名称:卫生器具感应接线盒 (3)安装形式:暗装 | 个 | 34 |  |  |  | 清单
264 | 030411006005 | 接线盒 | (1)材质:钢制 (2)名称:预留接线盒 (3)安装形式:暗装 | 个 | 14 |  |  |  | 清单
265 | 030413002001 | 凿(压)槽 | (1)规格:宽mm×深mm70×70 (2)类型:砖结构 | m | 118.49 |  |  |  | 清单
分部分项工程量清单与计价表
工程名称：福州榕光服饰有限责任公司厂区大门配套改造项目 | [6 empty] | 第35页 共44页
序号 | 项目编码 | 项目名称 | 项目特征描述 | 计量单位 | 工程量 | 金 额(元)
[6 empty] | 综合单价 |  | 合价
(3)名称:墙面开槽
|  | 改造部分拆除 | [6 empty] | 清单
266 | 030404017014 | 配电箱 | (1)规格: (2)名称:成套配电箱拆除 (3)安装方式: | 台 | 2 |  |  |  | 清单
267 | 030411001018 | 配管 | (1)材质: (2)规格:JDG20 (3)名称:电气配管拆除 (4)接地要求: (5)配置形式: | m | 324.56 |  |  |  | 清单
268 | 030411004011 | 配线 | (1)材质:铜芯 (2)规格:2.5 (3)名称:电气配线拆除 (4)型号:WDZB-BYJ (5)配线部位:管内配线 | m | 997.14 |  |  |  | 清单
269 | 030411004012 | 配线 | (1)材质:铜芯 (2)规格:4 (3)名称:电气配线拆除 (4)型号:WDZB-BYJ (5)配线部位:管内配线 | m | 42.81 |  |  |  | 清单
270 | 030412004006 | 装饰灯 | (1)LED平板灯拆除 | 套 | 3 |  |  |  | 清单
271 | 030412004007 | 装饰灯 | (1)名称:LED吸顶灯盘拆除 (2)规格: (3)安装形式: | 套 | 1 |  |  |  | 清单
272 | 030412001002 | 普通灯具 | (1)规格: (2)名称:壁灯拆除 | 套 | 25 |  |  |  | 清单
273 | 030404034007 | 照明开关 | (1)规格: (2)名称:单联单控开关拆除 (3)安装方式: | 个 | 2 |  |  |  | 清单
274 | 030404034008 | 照明开关 | (1)规格: (2)名称:双联单控开关拆除 (3)安装方式: | 个 | 1 |  |  |  | 清单
275 | 030404034009 | 照明开关 | (1)规格: (2)名称:三联单控开关拆除 (3)安装方式: | 个 | 3 |  |  |  | 清单
276 | 030404035004 | 插座 | (1)材质: (2)名称:五孔插座拆除 | 个 | 25 |  |  |  | 清单
277 | 030404035005 | 插座 | (1)材质: (2)名称:空调插座拆除 | 个 | 1 |  |  |  | 清单
278 | 030404031002 | 小电器 | (1)名称:五位一体暖风机拆除 | 个 | 7 |  |  |  | 清单
279 | 030411006006 | 接线盒 | (1)材质: | 个 | 32 |  |  |  | 清单
分部分项工程量清单与计价表
工程名称：福州榕光服饰有限责任公司厂区大门配套改造项目 | [6 empty] | 第36页 共44页
序号 | 项目编码 | 项目名称 | 项目特征描述 | 计量单位 | 工程量 | 金 额(元)
[6 empty] | 综合单价 |  | 合价
(2)名称:钢制灯头盒+盖板拆除 (3)安装形式:
280 | 030411006007 | 接线盒 | (1)材质: (2)名称:钢制插座、开关盒拆除 (3)安装形式: | 个 | 32 |  |  |  | 清单
281 | 030411006008 | 接线盒 | (1)材质: (2)名称:预留接线盒拆除 (3)安装形式: | 个 | 3 |  |  |  | 清单
应急照明 | [8 empty] | 分项工程(17安装)
282 | 030404017015 | 配电箱 | (1)规格:0.6KVA,36V,60min非集中控制型 IP33 (2)名称:A型应急照明集中电源DY1 (3)安装方式:壁装 | 台 | 1 |  |  |  | 清单
283 | 030411001019 | 配管 | (1)材质:焊接钢管 (2)规格:SC20 (3)名称:电气配管 (4)接地要求:满足设计及规范要求 (5)配置形式:明配 | m | 274.84 |  |  |  | 清单
284 | 030413001003 | 铁构件 | (1)材质:型钢 (2)名称:一般铁构件制作安装 | kg | 34.267 |  |  |  | 清单
285 | 030411001020 | 配管 | (1)材质:焊接钢管 (2)规格:SC20 (3)名称:电气配管 (4)接地要求:满足设计及规范要求 (5)配置形式:暗配 | m | 110.7 |  |  |  | 清单
286 | 030411004013 | 配线 | (1)材质:铜芯 (2)规格:2×2.5 (3)名称:电气配线 (4)型号:WDZBN-RYS (5)配线形式:管内穿线 | m | 375.14 |  |  |  | 清单
287 | 030412004008 | 装饰灯 | (1)名称:消防照明灯 (2)规格:5W ,>500lm, DC36V (3)安装形式:吸顶 | 套 | 30 |  |  |  | 清单
288 | 030412004009 | 装饰灯 | (1)名称:消防照明灯 (2)规格:5W ,>500lm, DC36V (3)安装形式:壁装 | 套 | 11 |  |  |  | 清单
289 | 030412004010 | 装饰灯 | (1)名称:大型出口标志灯 (2)规格:1.5W ,DC36V (3)安装形式:壁装 | 套 | 2 |  |  |  | 清单
290 | 030412004011 | 装饰灯 | (1)名称:大型方向标志灯(单面双向不可调) (2)规格:1.5W ,DC36V (3)安装形式:壁装 | 套 | 2 |  |  |  | 清单
分部分项工程量清单与计价表
工程名称：福州榕光服饰有限责任公司厂区大门配套改造项目 | [6 empty] | 第37页 共44页
序号 | 项目编码 | 项目名称 | 项目特征描述 | 计量单位 | 工程量 | 金 额(元)
[6 empty] | 综合单价 |  | 合价
291 | 030412004012 | 装饰灯 | (1)名称:中型安全出口标志灯 (2)规格:1W ,DC36V (3)安装形式:壁装 | 套 | 5 |  |  |  | 清单
292 | 030412004013 | 装饰灯 | (1)名称:中型方向标志灯(单面单向不可调) (2)规格:1W ,DC36V (3)安装形式:壁装 | 套 | 4 |  |  |  | 清单
293 | 030412004014 | 装饰灯 | (1)名称:中型疏散出口标志灯 (2)规格:1W ,DC36V (3)安装形式:壁装 | 套 | 5 |  |  |  | 清单
294 | 030411006009 | 接线盒 | (1)材质:钢制 (2)名称:灯头盒 (3)安装形式:暗装 | 个 | 59 |  |  |  | 清单
295 | 030413002002 | 凿(压)槽 | (1)规格:宽mm×深mm70×70 (2)类型:砖结构 (3)名称:墙面开槽 | m | 40.6 |  |  |  | 清单
|  | 改造部分拆除 | [6 empty] | 清单
296 | 030411001021 | 配管 | (1)材质: (2)规格:SC20 (3)名称:电气配管拆除 (4)接地要求: (5)配置形式: | m | 112.09 |  |  |  | 清单
297 | 030411004014 | 配线 | (1)材质:铜芯 (2)规格:2×2.5 (3)名称:电气配线拆除 (4)型号:WDZBN-RYS (5)配线形式:管内穿线 | m | 113.59 |  |  |  | 清单
298 | 030412004015 | 装饰灯 | (1)名称:消防照明灯拆除 (2)规格: (3)安装形式: | 套 | 11 |  |  |  | 清单
299 | 030412004016 | 装饰灯 | (1)名称:大型方向标志灯拆除 (2)规格: (3)安装形式: | 套 | 2 |  |  |  | 清单
300 | 030412004017 | 装饰灯 | (1)名称:大型出口标志灯拆除 (2)规格: (3)安装形式: | 套 | 2 |  |  |  | 清单
301 | 030411006010 | 接线盒 | (1)材质: (2)名称:钢制灯头盒拆除 (3)安装形式: | 个 | 15 |  |  |  | 清单
给水工程 | [8 empty] | 分项工程(17安装)
302 | 031001007001 | 复合管 | (1)连接形式:螺纹连接 (2)安装部位:室内 (3)介质:给水 | m | 6.92 |  |  |  | 清单
分部分项工程量清单与计价表
工程名称：福州榕光服饰有限责任公司厂区大门配套改造项目 | [6 empty] | 第38页 共44页
序号 | 项目编码 | 项目名称 | 项目特征描述 | 计量单位 | 工程量 | 金 额(元)
[6 empty] | 综合单价 |  | 合价
(4)材质、规格:钢塑复合管DN20 (5)压力试验及吹、洗设计要求:消毒冲洗、水压试验
303 | 031001007002 | 复合管 | (1)连接形式:螺纹连接 (2)安装部位:室内 (3)介质:给水 (4)材质、规格:钢塑复合管DN25 (5)压力试验及吹、洗设计要求:消毒冲洗、水压试验 | m | 103.59 |  |  |  | 清单
304 | 031001007003 | 复合管 | (1)连接形式:螺纹连接 (2)安装部位:室内 (3)介质:给水 (4)材质、规格:钢塑复合管DN32 (5)压力试验及吹、洗设计要求:消毒冲洗、水压试验 | m | 23.12 |  |  |  | 清单
305 | 031001007004 | 复合管 | (1)连接形式:螺纹连接 (2)安装部位:室内 (3)介质:给水 (4)材质、规格:钢塑复合管DN40 (5)压力试验及吹、洗设计要求:消毒冲洗、水压试验 | m | 7.34 |  |  |  | 清单
306 | 031001007005 | 复合管 | (1)连接形式:螺纹连接 (2)安装部位:室内 (3)介质:给水 (4)材质、规格:钢塑复合管DN50 (5)压力试验及吹、洗设计要求:消毒冲洗、水压试验 | m | 13.53 |  |  |  | 清单
307 | 031201001001 | 管道刷油 | (1)油漆品种:防腐漆 (2)涂刷遍数、漆膜厚度:两遍 (3)标志色方式、品种:蓝色环标识 | m2 | 25.39 |  |  |  | 清单
308 | 031002001001 | 管道支架 | (1)材质:型钢 (2)管架形式:管道支架制作安装 | kg | 58.11 |  |  |  | 清单
309 | 031201003001 | 金属结构刷油 | (1)结构类型:一般钢结构 (2)除锈级别:轻锈 (3)油漆品种:樟丹，灰色调和漆 (4)涂刷遍数、漆膜厚度:樟丹二道，灰色调和漆二道 | kg | 58.11 |  |  |  | 清单
310 | 031001006001 | 塑料管 | (1)连接形式:热熔连 | m | 13.44 |  |  |  | 清单
分部分项工程量清单与计价表
工程名称：福州榕光服饰有限责任公司厂区大门配套改造项目 | [6 empty] | 第39页 共44页
序号 | 项目编码 | 项目名称 | 项目特征描述 | 计量单位 | 工程量 | 金 额(元)
[6 empty] | 综合单价 |  | 合价
接 (2)安装部位:室内 (3)介质:给水 (4)材质、规格:PPR给水管(S5系列)DN15 (5)压力试验及吹、洗设计要求:水压试验及水冲洗消毒
311 | 031001006002 | 塑料管 | (1)连接形式:热熔连接 (2)安装部位:室内 (3)介质:给水 (4)材质、规格:PPR给水管(S5系列)DN20 (5)压力试验及吹、洗设计要求:水压试验及水冲洗消毒 | m | 20.91 |  |  |  | 清单
312 | 031001006003 | 塑料管 | (1)连接形式:热熔连接 (2)安装部位:室内 (3)介质:给水 (4)材质、规格:PPR给水管(S5系列)DN25 (5)压力试验及吹、洗设计要求:水压试验及水冲洗消毒 | m | 7.54 |  |  |  | 清单
313 | 031001006004 | 塑料管 | (1)连接形式:热熔连接 (2)安装部位:室内 (3)介质:给水 (4)材质、规格:PPR给水管(S5系列)DN32 (5)压力试验及吹、洗设计要求:水压试验及水冲洗消毒 | m | 9.14 |  |  |  | 清单
314 | 031001006005 | 塑料管 | (1)连接形式:热熔连接 (2)安装部位:室内 (3)介质:热水 (4)材质、规格:热水PPR给水管(S5系列)DN15 (5)压力试验及吹、洗设计要求:水压试验及水冲洗消毒 | m | 20.22 |  |  |  | 清单
315 | 031001006006 | 塑料管 | (1)连接形式:热熔连接 (2)安装部位:室内 (3)介质:热水 (4)材质、规格:热水PPR给水管(S5系列)DN20 (5)压力试验及吹、洗设计要求:水压试验及水冲洗消毒 | m | 10.87 |  |  |  | 清单
316 | 031003001001 | 螺纹阀门 | (1)连接形式:螺纹连接 (2)材质:铜质 | 个 | 4 |  |  |  | 清单
分部分项工程量清单与计价表
工程名称：福州榕光服饰有限责任公司厂区大门配套改造项目 | [6 empty] | 第40页 共44页
序号 | 项目编码 | 项目名称 | 项目特征描述 | 计量单位 | 工程量 | 金 额(元)
[6 empty] | 综合单价 |  | 合价
(3)规格、压力等级:DN20，PN=1.25MPa (4)类型:截止阀
317 | 031003001002 | 螺纹阀门 | (1)连接形式:螺纹连接 (2)材质:铜质 (3)规格、压力等级:DN25，PN=1.25MPa (4)类型:截止阀 | 个 | 2 |  |  |  | 清单
318 | 031003001003 | 螺纹阀门 | (1)连接形式:螺纹连接 (2)材质:铜质 (3)规格、压力等级:DN32，PN=1.25MPa (4)类型:截止阀 | 个 | 2 |  |  |  | 清单
319 | 031003001004 | 螺纹阀门 | (1)连接形式:螺纹连接 (2)材质:铜质 (3)规格、压力等级:DN40，PN=1.25MPa (4)类型:截止阀 | 个 | 1 |  |  |  | 清单
320 | 031003001005 | 螺纹阀门 | (1)连接形式:螺纹连接 (2)材质:铜质 (3)规格、压力等级:DN20，PN=1.25MPa (4)类型:自动排气阀 | 个 | 3 |  |  |  | 清单
321 | 031003001006 | 螺纹阀门 | (1)连接形式:螺纹连接 (2)材质:铜质 (3)规格、压力等级:DN25，PN=1.25MPa (4)类型:大气型真空破坏器 | 个 | 5 |  |  |  | 清单
322 | 031003001007 | 螺纹阀门 | (1)连接形式:螺纹连接 (2)材质:铜质 (3)规格、压力等级:DN40，PN=1.25MPa (4)类型:倒流防止器 | 个 | 1 |  |  |  | 清单
323 | 031003009001 | 补偿器 | (1)材质:不锈钢 (2)类型:CGA型波纹补偿器 (3)连接形式:螺纹连接 (4)规格、压力等级:DN25，PN=1.25MPa | 个 | 2 |  |  |  | 清单
324 | 031006012001 | 热水器、开水炉 | (1)安装方式:壁挂 (2)型号、容积:电热水器60L | 台 | 5 |  |  |  | 清单
325 | 031006012002 | 热水器、开水炉 | (1)安装方式:壁挂 (2)型号、容积:小厨宝 1.5KW | 台 | 1 |  |  |  | 清单
326 | 031004010001 | 淋浴器 | (1)材质、规格:铜镀铬 (2)附件名称、数量:含淋浴喷头、角阀等 | 套 | 5 |  |  |  | 清单
分部分项工程量清单与计价表
工程名称：福州榕光服饰有限责任公司厂区大门配套改造项目 | [6 empty] | 第41页 共44页
序号 | 项目编码 | 项目名称 | 项目特征描述 | 计量单位 | 工程量 | 金 额(元)
[6 empty] | 综合单价 |  | 合价
(3)组装形式:详09S304
327 | 030901010001 | 室内消火栓 | (1)型号、规格:消防软管卷盘SG24AZ (2)安装方式:明装 (3)附件材质、规格:箱内设置JPS1.6-1.9(栓口直径宜为25mm,胶带内径不小于19mm,喷嘴口径不小于6mm,L=30米)一条,安装详15S202-49 | 套 | 8 |  |  |  | 清单
328 | 031002003001 | 套管 | (1)规格:按主管DN50以内 (2)名称、类型:刚性防水套管制作安装 | 个 | 6 |  |  |  | 清单
329 | 030413002003 | 凿(压)槽 | (1)规格:宽mm×深mm70×70 (2)类型:砖结构 (3)名称:墙面开槽 | m | 56.04 |  |  |  | 清单
330 | 031004006001 | 大便器 | (1)拆除蹲便器 | 组 | 4 |  |  |  | 清单
331 | 031004010002 | 淋浴器 | (1)拆除淋浴花洒 | 套 | 4 |  |  |  | 清单
332 | 031004014001 | 给、排水附(配)件 | (1)拆除水龙头 | 个 | 4 |  |  |  | 清单
333 | 031004004001 | 洗涤盆 | (1)拆除洗手池 | 组 | 2 |  |  |  | 清单
334 | 031006012003 | 热水器、开水炉 | (1)拆除热水器 | 台 | 3 |  |  |  | 清单
335 | 031003010001 | 软接头(软管) | (1)金属软管DN15 | 个 | 0.8 |  |  |  | 清单
336 | 031003010002 | 软接头(软管) | (1)金属软管DN20 | 个 | 5.6 |  |  |  | 清单
排水工程 | [8 empty] | 分项工程(17安装)
337 | 031001006007 | 塑料管 | (1)连接形式:粘接 (2)安装部位:室内 (3)介质:排水 (4)材质、规格:UPVC塑料排水管DN50 (5)压力试验及吹、洗设计要求:灌水及通球试验 | m | 28.4 |  |  |  | 清单
338 | 031001006008 | 塑料管 | (1)连接形式:粘接 (2)安装部位:室内 (3)介质:排水 (4)材质、规格:UPVC塑料排水管DN100 (5)压力试验及吹、洗设计要求:灌水及通球试验 (6)阻火圈设计要求:塑料管DN≥100，穿楼板设阻火圈 (7)通气帽DN100 | m | 102.69 |  |  |  | 清单
339 | 031004006002 | 大便器 | (1)材质:陶瓷 (2)规格、类型:感应式蹲式大便器 (3)附件名称、数量:含感应式冲洗阀、防 | 组 | 4 |  |  |  | 清单
分部分项工程量清单与计价表
工程名称：福州榕光服饰有限责任公司厂区大门配套改造项目 | [6 empty] | 第42页 共44页
序号 | 项目编码 | 项目名称 | 项目特征描述 | 计量单位 | 工程量 | 金 额(元)
[6 empty] | 综合单价 |  | 合价
污器、管件等 (4)组装形式:详09S304-91页 (5)自动冲洗感应器接线
340 | 031004006003 | 大便器 | (1)材质:陶瓷 (2)规格、类型:坐式大便器 (3)附件名称、数量:含角阀、进水阀配件等 (4)组装形式:详09S304 | 组 | 3 |  |  |  | 清单
341 | 031004007001 | 小便器 | (1)材质:陶瓷 (2)规格、类型:感应式冲洗阀壁挂式小便器 (3)附件名称、数量:含感应式冲洗阀、盖罩（带光电感应器）、冲水管等 (4)组装形式:详09S304-105页 (5)自动冲洗感应器接线 | 组 | 5 |  |  |  | 清单
342 | 031004003001 | 洗脸盆 | (1)组装形式:详09S304 (2)材质:陶瓷 (3)规格、类型:感应式台上式洗脸盆（冷热水） (4)附件名称、数量:含感应式水嘴、角阀、排水栓等 (5)自动冲洗感应器接线 | 组 | 7 |  |  |  | 清单
343 | 031004008001 | 其他成品卫生器具 | (1)规格、类型:拖把池 (2)附件名称、数量:含水龙头、排水栓、存水弯等 (3)组装形式:详09S304 | 组 | 2 |  |  |  | 清单
344 | 031004014002 | 给、排水附(配)件 | (1)材质:不锈钢 (2)型号、规格:地漏(带存水弯)DN50 | 个 | 9 |  |  |  | 清单
345 | 031004014003 | 给、排水附(配)件 | (1)型号、规格:清扫口DN100 | 个 | 1 |  |  |  | 清单
346 | 031002003002 | 套管 | (1)材质:钢管 (2)规格:DN100 (3)填料材质:不燃材料 (4)名称、类型:穿墙钢套管 | 个 | 3 |  |  |  | 清单
347 | 031002003003 | 套管 | (1)材质:钢管 (2)规格:DN100 (3)填料材质:不燃材料 | 个 | 7 |  |  |  | 清单
分部分项工程量清单与计价表
工程名称：福州榕光服饰有限责任公司厂区大门配套改造项目 | [6 empty] | 第43页 共44页
序号 | 项目编码 | 项目名称 | 项目特征描述 | 计量单位 | 工程量 | 金 额(元)
[6 empty] | 综合单价 |  | 合价
(4)名称、类型:刚性防水套管
348 | 030413003001 | 打洞(孔) | (1)规格:DN100 (2)类型:墙体 (3)名称:预留孔洞 | 个 | 3 |  |  |  | 清单
349 | 030413003002 | 打洞(孔) | (1)规格:DN50 (2)类型:楼板 (3)名称:卫生器具预留孔洞+堵洞 | 个 | 24 |  |  |  | 清单
350 | 030413003003 | 打洞(孔) | (1)规格:DN100 (2)类型:楼板 (3)名称:卫生器具预留孔洞+堵洞 | 个 | 7 |  |  |  | 清单
351 | 010101007001 | 管沟土方 | (1)土壤类别:三类土 (2)管外径:DN50 (3)挖沟深度:0.6m (4)回填要求:原土回填 | m | 9.78 |  |  |  | 清单
352 | 010101007002 | 管沟土方 | (1)土壤类别:三类土 (2)管外径:DN100 (3)挖沟深度:0.6m (4)回填要求:原土回填 | m | 56.69 |  |  |  | 清单
雨水工程 | [8 empty] | 分项工程(17安装)
353 | 031001006009 | 塑料管 | (1)连接形式:粘接 (2)安装部位:室内 (3)介质:雨水 (4)材质、规格:防紫外线upvc排水管DN100 (5)压力试验及吹、洗设计要求:灌水及通球试验 (6)阻火圈设计要求:塑料管DN≥100，穿楼板设阻火圈 | m | 82.99 |  |  |  | 清单
354 | 031004014004 | 给、排水附(配)件 | (1)型号、规格:侧入式雨水斗DN100 | 个 | 9 |  |  |  | 清单
355 | 031002003004 | 套管 | (1)材质:钢管 (2)规格:DN100 (3)填料材质:不燃材料 (4)名称、类型:穿墙钢套管 | 个 | 6 |  |  |  | 清单
356 | 031002003005 | 套管 | (1)材质:钢管 (2)规格:DN100 (3)填料材质:不燃材料 (4)名称、类型:刚性防水套管 | 个 | 20 |  |  |  | 清单
357 | 010101007003 | 管沟土方 | (1)土壤类别:三类土 (2)管外径:DN100 (3)挖沟深度:0.6m (4)回填要求:原土回填 | m | 6.85 |  |  |  | 清单
358 | 031001006010 | 塑料管 | (1)连接形式:粘接 (2)安装部位:室内 | m | 0.6 |  |  |  | 清单
分部分项工程量清单与计价表
工程名称：福州榕光服饰有限责任公司厂区大门配套改造项目 | [6 empty] | 第44页 共44页
序号 | 项目编码 | 项目名称 | 项目特征描述 | 计量单位 | 工程量 | 金 额(元)
[6 empty] | 综合单价 |  | 合价
(3)介质:雨水 (4)材质、规格:雨水溢流管De110 (5)压力试验及吹、洗设计要求:灌水试验
|  | 拆除 | [6 empty] | 清单
359 | 031001006011 | 塑料管 | (1)连接形式: (2)安装部位: (3)介质: (4)材质、规格:防紫外线upvc排水管DN100（拆除） (5)压力试验及吹、洗设计要求: (6)阻火圈设计要求: | m | 82.99 |  |  |  | 清单
通风工程 | [8 empty] | 分项工程(17安装)
360 | 030404031003 | 小电器 | (1)规格:L=200m3/h; 电源:220V~50Hz; 功率:45w (2)名称:管道式排气扇 | 台 | 3 |  |  |  | 清单
361 | 030702001001 | 碳钢通风管道制作安装 | (1)规格:长边长≤320mm (2)材质:镀锌薄钢板 (3)名称:通风风管 (4)形状:圆形 (5)板材厚度:δ0.75 (6)接口形式:咬口连接 | m2 | 3.86 |  |  |  | 清单
362 | 031201003002 | 金属结构刷油 | (1)除锈级别:手工除锈 一般钢结构 (轻锈) (2)油漆品种:红丹防锈漆、调和漆 (3)涂刷遍数、漆膜厚度:各两遍 | kg | 9.07 |  |  |  | 清单
363 | 030703011001 | 铝及铝合金风口、散流器 | (1)规格:150 (2)名称:防雨风口 | 个 | 3 |  |  |  | 清单
364 | 03B001 | 挡烟垂壁 | (1)材质:防火玻璃 (2)规格:厚度8mm 需满足耐火极限0.5小时 | m2 | 6.48 |  |  |  | 清单
365 | 031208003001 | 通风管道绝热 | (1)绝热材料品种:B1难燃橡塑保温 (2)绝热厚度:30mm | m3 | 0.15 |  |  |  | 清单
366 | 030704001001 | 通风工程检测、调试 |  | 系统 | 1 |  |  |  | 清单
合 计 | [8 empty] | 无效数据

## 表6总价措施项目清单与计价表
总价措施项目清单与计价表
工程名称：福州榕光服饰有限责任公司厂区大门配套改造项目 |  |  |  | 第1页 共3页
序号 | 项 目 名 称 | 计 算 基 础 (元) | 费 率(%) | 金 额(元)
土建工程
拆除改造工程
1 | 安全文明施工费
1.1 | 拆除改造
1.2 | 砌筑工程
1.3 | 钢筋工程
1.4 | 防水工程
1.5 | 楼地面工程
1.6 | 内墙柱面工程
1.7 | 天棚工程
1.8 | 外墙装饰
2 | 其他总价措施费
2.1 | 拆除改造
2.2 | 砌筑工程
2.3 | 钢筋工程
2.4 | 防水工程
2.5 | 楼地面工程
2.6 | 内墙柱面工程
2.7 | 天棚工程
2.8 | 外墙装饰
3 | 防尘喷雾措施费
3.1 | 拆除改造
3.2 | 砌筑工程
3.3 | 钢筋工程
3.4 | 防水工程
3.5 | 楼地面工程
3.6 | 内墙柱面工程
3.7 | 天棚工程
3.8 | 外墙装饰
房屋建筑与装饰工程
1 | 安全文明施工费
1.1 | 土石方
1.2 | 砌筑工程
1.3 | 混凝土工程
1.4 | 钢筋工程
1.5 | 防水工程
1.6 | 屋面工程
1.7 | 楼地面工程
1.8 | 外墙装饰
1.9 | 内墙柱面工程
1.10 | 天棚工程
1.11 | 门窗工程
总价措施项目清单与计价表
工程名称：福州榕光服饰有限责任公司厂区大门配套改造项目 |  |  |  | 第2页 共3页
序号 | 项 目 名 称 | 计 算 基 础 (元) | 费 率(%) | 金 额(元)
1.12 | 其他装饰工程
2 | 其他总价措施费
2.1 | 土石方
2.2 | 砌筑工程
2.3 | 混凝土工程
2.4 | 钢筋工程
2.5 | 防水工程
2.6 | 屋面工程
2.7 | 楼地面工程
2.8 | 外墙装饰
2.9 | 内墙柱面工程
2.10 | 天棚工程
2.11 | 门窗工程
2.12 | 其他装饰工程
3 | 防尘喷雾措施费
3.1 | 土石方
3.2 | 砌筑工程
3.3 | 混凝土工程
3.4 | 钢筋工程
3.5 | 防水工程
3.6 | 屋面工程
3.7 | 楼地面工程
3.8 | 外墙装饰
3.9 | 内墙柱面工程
3.10 | 天棚工程
3.11 | 门窗工程
3.12 | 其他装饰工程
装配式建筑工程
1 | 安全文明施工费
1.1 | 钢结构工程
2 | 其他总价措施费
2.1 | 钢结构工程
3 | 防尘喷雾措施费
3.1 | 钢结构工程
机电安装工程
安装工程
1 | 安全文明施工费
1.1 | 电气工程
1.2 | 应急照明
1.3 | 给水工程
1.4 | 排水工程
1.5 | 雨水工程
总价措施项目清单与计价表
工程名称：福州榕光服饰有限责任公司厂区大门配套改造项目 |  |  |  | 第3页 共3页
序号 | 项 目 名 称 | 计 算 基 础 (元) | 费 率(%) | 金 额(元)
1.6 | 通风工程
2 | 其他总价措施费
2.1 | 电气工程
2.2 | 应急照明
2.3 | 给水工程
2.4 | 排水工程
2.5 | 雨水工程
2.6 | 通风工程
3 | 防尘喷雾措施费
3.1 | 电气工程
3.2 | 应急照明
3.3 | 给水工程
3.4 | 排水工程
3.5 | 雨水工程
3.6 | 通风工程
合 计

## 表7单价措施项目清单与计价表
单价措施项目清单与计价表
工程名称：福州榕光服饰有限责任公司厂区大门配套改造项目 | [6 empty] | 第1页 共3页
序号 | 项目编码 | 项目名称 | 项目特征描述 | 计量单位 | 工程量 | 金 额(元)
[6 empty] | 综合单价 |  | 合价
土建工程 | [8 empty] | 单项工程(17房屋建筑与装饰)
拆除改造工程 | [8 empty] | 单位工程(17房屋建筑与装饰)
拆除改造 | [8 empty] | 分项工程(17房屋建筑与装饰)
1 | 011702006001 | 梁模板 | (1)支撑高度:部分超过3.6m以内 (2)构件形状:综合考虑 (3)止水措施:综合考虑 | m2 | 32.3 |  |  |  | 清单
砌筑工程 | [8 empty] | 分项工程(17房屋建筑与装饰)
2 | 011701003001 | 砌筑脚手架 | (1)服务对象:内墙 (2)搭设高度:砌筑高度超过1.2m且在3.6m以内 | m2 | 31.771 |  |  |  | 清单
3 | 011701006001 | 满堂装饰脚手架 | (1)服务对象（天棚和墙面或天棚）:天棚和墙面 (2)服务高度:基本层3.6m-5.2m | m2 | 34.797 |  |  |  | 清单
钢筋工程 | [8 empty] | 分项工程(17房屋建筑与装饰)
4 | 011701003002 | 砌筑脚手架 | (1)服务对象:内墙 (2)搭设高度:砌筑高度超过1.2m且在3.6m以内 | m2 | 57.12 |  |  |  | 清单
5 | 011703001001 | 垂直运输 | (1)建筑物建筑类型及结构形式:框架结构 (2)8.4m/13.6m、2层及3层 | 项 | 1 |  |  |  | 清单
防水工程 | [8 empty] | 分项工程(17房屋建筑与装饰)
楼地面工程 | [8 empty] | 分项工程(17房屋建筑与装饰)
内墙柱面工程 | [8 empty] | 分项工程(17房屋建筑与装饰)
天棚工程 | [8 empty] | 分项工程(17房屋建筑与装饰)
外墙装饰 | [8 empty] | 分项工程(17房屋建筑与装饰)
6 | 011702006002 | 梁模板 | (1)支撑高度:部分超过3.6m以内 (2)构件形状:综合考虑 (3)止水措施:综合考虑 | m2 | 32.3 |  |  |  | 清单
房屋建筑与装饰工程 | [8 empty] | 单位工程(17房屋建筑与装饰)
土石方 | [8 empty] | 分项工程(17装配式建筑)
砌筑工程 | [8 empty] | 分项工程(17房屋建筑与装饰)
混凝土工程 | [8 empty] | 分项工程(17房屋建筑与装饰)
7 | 011702001001 | 基础模板 | (1)基础类型:基础垫层 | m2 | 37.76 |  |  |  | 清单
8 | 011702001002 | 基础模板 | (1)基础类型:条形基础模板 | m2 | 284.409 |  |  |  | 清单
9 | 011702024001 | 楼梯模板 | (1)楼梯类型:板式直形楼梯、双跑 | m2 | 5.273 |  |  |  | 清单
10 | 011702014001 | 有梁板模板 | (1)支撑高度:部分超过3.6m以内 | m2 | 25.603 |  |  |  | 清单
单价措施项目清单与计价表
工程名称：福州榕光服饰有限责任公司厂区大门配套改造项目 | [6 empty] | 第2页 共3页
序号 | 项目编码 | 项目名称 | 项目特征描述 | 计量单位 | 工程量 | 金 额(元)
[6 empty] | 综合单价 |  | 合价
(2)止水措施:综合考虑
11 | 011702021001 | 栏板模板 | (1)构件形状:详见节点大样，综合考虑 | m2 | 215.956 |  |  |  | 清单
12 | 011702003001 | 构造柱模板 | (1)支撑高度:3.6m以内 | m2 | 33.195 |  |  |  | 清单
13 | 011702009001 | 过梁模板 | (1)支撑高度:3.6m以内 | m2 | 36.719 |  |  |  | 清单
14 | 011702008001 | 圈梁模板 | (1)支撑高度:3.6m以内 | m2 | 129.089 |  |  |  | 清单
15 | 011701003003 | 砌筑脚手架 | (1)服务对象:内墙 (2)搭设高度:砌筑高度超过1.2m且在3.6m以内 | m2 | 690.197 |  |  |  | 清单
16 | 011701002001 | 外脚手架及垂直封闭安全网 | (1)服务对象:外墙 (2)搭设方式:落地式钢管 (3)搭设高度:30m以内 (4)脚手架材质:钢管 (5)安全网材质:建筑物垂直封闭阻燃安全网 | m2 | 1090.619 |  |  |  | 清单
17 | 011701003004 | 砌筑脚手架 | (1)服务对象:内墙 (2)搭设高度:砌筑高度超过3.6m | m2 | 592.583 |  |  |  | 清单
18 | 011701006002 | 满堂装饰脚手架 | (1)服务对象（天棚和墙面或天棚）:天棚和墙面 (2)服务高度:基本层3.6m-5.2m | m2 | 627.537 |  |  |  | 清单
19 | 011703001002 | 垂直运输 | (1)建筑物建筑类型及结构形式:框架结构 (2)8.4m/13.6m、2层及3层 | 项 | 1 |  |  |  | 清单
20 | 011705001001 | 大型机械设备进出场及安拆 |  | 项 | 1 |  |  |  | 清单
钢筋工程 | [8 empty] | 分项工程(17房屋建筑与装饰)
防水工程 | [8 empty] | 分项工程(17房屋建筑与装饰)
屋面工程 | [8 empty] | 分项工程(17房屋建筑与装饰)
楼地面工程 | [8 empty] | 分项工程(17房屋建筑与装饰)
外墙装饰 | [8 empty] | 分项工程(17房屋建筑与装饰)
内墙柱面工程 | [8 empty] | 分项工程(17房屋建筑与装饰)
天棚工程 | [8 empty] | 分项工程(17房屋建筑与装饰)
门窗工程 | [8 empty] | 分项工程(17房屋建筑与装饰)
其他装饰工程 | [8 empty] | 分项工程(17房屋建筑与装饰)
装配式建筑工程 | [8 empty] | 单位工程(17装配式建筑)
钢结构工程 | [8 empty] | 分项工程(17装配式建筑)
21 | 011702001003 | 基础模板 | (1)基础类型:钢柱角基础 | m2 | 8.96 |  |  |  | 清单
单价措施项目清单与计价表
工程名称：福州榕光服饰有限责任公司厂区大门配套改造项目 | [6 empty] | 第3页 共3页
序号 | 项目编码 | 项目名称 | 项目特征描述 | 计量单位 | 工程量 | 金 额(元)
[6 empty] | 综合单价 |  | 合价
机电安装工程 | [8 empty] | 单项工程(17房屋建筑与装饰)
安装工程 | [8 empty] | 单位工程(17安装)
电气工程 | [8 empty] | 分项工程(17安装)
22 | 031301017001 | 脚手架搭拆 |  | 项 | 1 |  |  |  | 清单
应急照明 | [8 empty] | 分项工程(17安装)
23 | 031301017002 | 脚手架搭拆 |  | 项 | 1 |  |  |  | 清单
给水工程 | [8 empty] | 分项工程(17安装)
24 | 031301017003 | 脚手架搭拆 |  | 项 | 1 |  |  |  | 清单
排水工程 | [8 empty] | 分项工程(17安装)
25 | 031301017004 | 脚手架搭拆 |  | 项 | 1 |  |  |  | 清单
雨水工程 | [8 empty] | 分项工程(17安装)
26 | 031301017005 | 脚手架搭拆 |  | 项 | 1 |  |  |  | 清单
通风工程 | [8 empty] | 分项工程(17安装)
27 | 031301017006 | 脚手架搭拆 |  | 项 | 1 |  |  |  | 清单
合 计 | [8 empty] | 无效数据

## 表8其他项目清单与计价汇总表
其他项目清单与计价汇总表
工程名称：福州榕光服饰有限责任公司厂区大门配套改造项目 |  |  | 第1页 共1页
序号 | 项 目 名 称 | 金额(元) | 备注
1 | 暂列金额
2 | 专业工程暂估价
3 | 总承包服务费
合 计 |  |  | ——

## 表9-1暂列金额明细表 (hidden)
暂列金额明细表
工程名称：福州榕光服饰有限责任公司厂区大门配套改造项目 |  |  | 第1页 共1页
序号 | 项 目 名 称 | 金额(元) |  | 备 注
1 | 设计变更和现场签证暂列金额
2 | 优质工程增加费
3 | 缩短定额工期增加费
4 | 工程噪音超标排污费
5 | 渣土收纳费
6 | 加固工程检测费用
合 计 |  |  |  | ——

## 表9-2专业工程暂估价明细表 (hidden)
专业工程暂估价明细表
工程名称：福州榕光服饰有限责任公司厂区大门配套改造项目 |  |  | 第1页 共1页
序号 | 项 目 名 称 | 金额(元) |  | 备 注
合 计 |  |  |  | ——

## 表9-3总承包服务费计价表
总承包服务费计价表
工程名称：福州榕光服饰有限责任公司厂区大门配套改造项目 |  |  |  | 第1页 共1页
序号 | 项 目 名 称 | 计算基础(元) | 费率(%) | 金额(元)
合 计

## 表12甲供材料一览表
甲供材料一览表
工程名称：福州榕光服饰有限责任公司厂区大门配套改造项目 | [9 empty] | 第1页 共1页
序号 | 工料机编码 | 工料机名称 | 规格、型号等特殊要求 | 单位 | 数量 | 单价(元) | 合价(元) | 质量等级 | 供应时间 | 送达地点 | 备注
甲供材料费合计(元) |  |  |  | 质量等级: ---; 供应时间: ---; 第1页 共1页 送达地点: ---; 第1页 共1页 备注: ---